## 表-02-1 建设项目招标控制价汇总表(含单位工程)
建设项目招标控制价汇总表
工程名称：石龙镇社区卫生服务中心标准化建设项目增加工程 |  |  |  |  | 第 1 页 共 1 页
序号 | 单项工程名称 | 金额（元） | 其中: （元）
|  |  | 暂估价 | 绿色施工安全防护措施费 |  | 人工费合计
1 | 东莞市石龙镇社区卫生服务中心主治楼电缆与四楼康复理疗室改造-项目
1.1 | 东莞市石龙镇社区卫生服务中心主治楼电缆与四楼康复理疗室改造-项目
2 | 东莞市石龙镇社区卫生服务中心宿舍楼项目
2.1 | 东莞市石龙镇社区卫生服务中心宿舍楼项目-装修部分
2.2 | 东莞市石龙镇社区卫生服务中心宿舍楼项目-水电安装部分
合计
注：本表适用于工程项目招标控制价或投标报价的汇总。
表-02

## 表-04 单位工程招标控制价汇总表【东莞市石龙镇社区卫生服
单位工程招标控制价汇总表
工程名称：东莞市石龙镇社区卫生服务中心主治楼电缆与四楼康复理疗室改造-项目 |  | 标段： |  | 第 1 页 共 1 页
序号 | 汇总内容 |  | 金额:(元) |  | 其中：暂估价(元)
1 | 分部分项合计
1.1 | 4楼康复理疗室部分
2 | 措施合计
2.1 | 绿色施工安全防护措施费
2.2 | 其他措施费
3 | 其他项目
3.1 | 暂列金额
3.2 | 暂估价
3.3 | 计日工
3.4 | 总承包服务费
3.5 | 预算包干费
3.6 | 工程优质费
3.7 | 概算幅度差
3.8 | 索赔费用
3.9 | 现场签证费用
3.10 | 其他费用
4 | 税前工程造价
5 | 增值税销项税额
6 | 总造价
7 | 人工费
招标控制价合计=1+2+3+5
注：本表适用于单位工程招标控制价或投标报价的汇总，如无单位工程划分，单项工程也使用本表汇总
表—04

## 表-08 分部分项工程和单价措施项目清单与计价表【东莞市石
分部分项工程和单价措施项目清单与计价表
工程名称：东莞市石龙镇社区卫生服务中心主治楼电缆与四楼康复理疗室改造-项目 |  |  |  | 标段： |  |  |  | 第 1 页 共 1 页
序号 | 项目编码 | 项目名称 | 项目特征描述 |  | 计量单位 | 工程量 | 金额（元）
[7 empty] | 综合单价 |  | 综合合价 | 其中
暂估价
4楼康复理疗室部分
1 | 011503001005 | 走廊防撞扶手（宽140mm)1.8厚 | 1.铝合金扶手.防滑pvc栏杆面板.弯头.支架及其它材料配件安装。 |  | m | 117.5
2 | 011503001006 | 铝合金方通防盗网（30mm*20mm）1.4厚 | 1.铝合金方通，支架及其它材料配件安装。 |  | m | 245.6
3 | 011503001007 | 不锈钢无障碍坡道 | 1.不锈钢无障碍坡道及其它材料配件安装 |  | m | 58.5
4 | 011503001008 | 洗手间无障碍扶手 | 1.无障碍扶手 2.其他配件材料安装 |  | m | 54
5 | 031006012001 | 电热水器安装 | 1.电热水器安装 2.其他配件材料安装 |  | 台 | 1
6 | 030404035001 | 空调插座 | 1.空调插座 |  | 个 | 8
7 | 030404035002 | 漏电插座 | 1.漏电插座 |  | 个 | 1
8 | 030411006001 | 接线盒 | 1.名称:接线盒 2.材质:塑料 3.安装形式:暗装 |  | 个 | 10
9 | 030411001001 | 配管 | 1.配管 PC20 2.配置形式暗配 |  | m | 50
10 | 030411004001 | 配线 | 1.配线 WDZBYJ-4mm2 |  | m | 253.5
4楼康复理疗室部分合计
分部分项合计
措施项目
单价措施合计
合 计
注：为计取规费等的使用，可在表中增设其中：“定额人工费”。
表—08

## 表-11 总价措施项目清单与计价表【东莞市石龙镇社区卫生服
总价措施项目清单与计价表
工程名称：东莞市石龙镇社区卫生服务中心主治楼电缆与四楼康复理疗室改造-项目 |  |  |  |  | 标段： |  |  | 第 1 页 共 1 页
序号 | 项目编码 | 项目名称 | 计算基础 | 费率 (%) |  | 金额 (元) | 调整费率 (%) |  | 调整后金额 (元) | 备注
1 | LSSGCSF00001 | 绿色施工安全防护措施费 | 分部分项人工费+分部分项机具费 | 13 | [5 empty] | 以分部分项的人工费与施工机具费之和为计算基础，费率13%
2 | WMGDZJF00001 | 文明工地增加费 | 分部分项人工费+分部分项机具费 | 0 | [5 empty] | 以分部分项的人工费与施工机具费之和为计算基础，市级文明工地为0.6%；省级文明工地为1.2%
3 | 011707002001 | 夜间施工增加费 |  | 20 | [5 empty] | 以夜间施工项目人工费的20%计算
4 | GGCSF0000001 | 赶工措施费 | 分部分项人工费+分部分项机具费 | 0 | [5 empty] | 赶工措施费=（1-δ）*分部分项的（人工费+施工机具费）*0.3 （0.8≤δ＜1 式中：δ=合同工期/定额工期）
5 | QTFY00000001 | 其他费用 | [7 empty] | 按经批准的专项施工组织方案计算
合 计
编制人（造价人员）： |  |  |  |  | 复核人（造价工程师）：
表-11

## 表-12 其他项目清单与计价汇总表【东莞市石龙镇社区卫生服
其他项目清单与计价汇总表
工程名称：东莞市石龙镇社区卫生服务中心主治楼电缆与四楼康复理疗室改造-项目 |  |  | 标段： |  | 第 1 页 共 1 页
序号 | 项目名称 | 金额（元） |  | 结算金额（元） |  | 备注
1 | 暂列金额 | 0.00 |  |  |  | 明细详见表-12-1
2 | 暂估价 | 0.00
2.1 | 材料暂估价 | — |  |  |  | 明细详见表-12-2
2.2 | 专业工程暂估价 | 0.00 |  |  |  | 明细详见表-12-3
3 | 计日工 |  |  |  |  | 明细详见表-12-4
4 | 总承包服务费 |  |  |  |  | 明细详见表-12-5
5 | 预算包干费
6 | 工程优质费
7 | 概算幅度差
8 | 现场签证费用
9 | 索赔费用
10 | 其他费用
合 计 | [5 empty] | —
注：材料（工程设备）暂估单价进入清单项目综合单价，此处不汇总。
表—12

## 表-13 规费、税金项目清单与计价表【东莞市石龙镇社区卫生
规费、税金项目清单与计价表
工程名称：东莞市石龙镇社区卫生服务中心主治楼电缆与四楼康复理疗室改造-项目 |  |  | 标段： |  | 第 1 页 共 1 页
序号 | 项目名称 | 计算基础 | 计算基数 | 计算费率 (%) |  | 金额(元)
1 | 增值税销项税额 | 分部分项合计+措施合计+其他项目 |  | 9
合 计
编制人（造价人员）： |  |  | 复核人（造价工程师）：
表—13

## 表-04 单位工程招标控制价汇总表【东莞市石龙镇社区卫生服_1
单位工程招标控制价汇总表
工程名称：东莞市石龙镇社区卫生服务中心宿舍楼项目-装修部分 |  | 标段： |  | 第 1 页 共 1 页
序号 | 汇总内容 |  | 金额:(元) |  | 其中：暂估价(元)
1 | 分部分项合计
1.1 | 301房装修部分
1.2 | 302房装修部分
1.3 | 401房装修部分
1.4 | 402房装修部分
1.5 | 501房装修部分
1.6 | 502房装修部分
1.7 | 601房装修部分
1.8 | 602房装修部分
1.9 | 1楼装修部分
1.10 | 外墙排污管更换 外墙修复
1.11 | 外墙装修部分
1.12 | 屋面装修部分
1.13 | 外墙其它项目部分
2 | 措施合计
2.1 | 绿色施工安全防护措施费
2.2 | 其他措施费
3 | 其他项目
3.1 | 暂列金额
3.2 | 暂估价
3.3 | 计日工
3.4 | 总承包服务费
3.5 | 预算包干费
3.6 | 工程优质费
3.7 | 概算幅度差
3.8 | 索赔费用
3.9 | 现场签证费用
3.10 | 其他费用
4 | 税前工程造价
5 | 增值税销项税额
6 | 总造价
7 | 人工费
招标控制价合计=1+2+3+5
注：本表适用于单位工程招标控制价或投标报价的汇总，如无单位工程划分，单项工程也使用本表汇总
表—04

## 表-08 分部分项工程和单价措施项目清单与计价表【东莞市石_1
分部分项工程和单价措施项目清单与计价表
工程名称：东莞市石龙镇社区卫生服务中心宿舍楼项目-装修部分 |  |  |  | 标段： |  |  |  | 第 1 页 共 1 页
序号 | 项目编码 | 项目名称 | 项目特征描述 |  | 计量单位 | 工程量 | 金额（元）
[7 empty] | 综合单价 |  | 综合合价 | 其中
暂估价
301房装修部分
一、拆除工程
1 | 011601001003 | 砖砌体拆除 | 1.拆除原有砖墙 2.拆除垃圾外运 |  | m3 | 4.58
2 | 011610002001 | 金属门窗拆除 | 1.拆除原有入户门房门带窑头 2.拆除垃圾外运 |  | 樘 | 7
3 | 011610002002 | 金属门窗拆除 | 1.拆除原有铁窗户带窑头 2.拆除垃圾外运 |  | 樘 | 8
4 | 011609001001 | 铁栏杆铁片拆除 | 1.拆除阳台铁栏杆铁片 2.拆除垃圾外运 |  | m | 5
5 | 011605001001 | 零星地板砖拆除 | 1.拆除原有地面砖 水泥砂浆 2.拆除垃圾外运 |  | m2 | 72.5
6 | 011605001002 | 零星地脚线砖拆除 | 1.拆除原有墙面砖 水泥砂浆 2.拆除垃圾外运 |  | m | 78.5
7 | 011605001003 | 零星墙面砖拆除 | 1.拆除原有墙面砖 水泥砂浆 2.拆除垃圾外运 |  | m2 | 38.5
8 | 011605001004 | 零星墙面水泥砂浆批荡拆除 | 1.拆除原有墙面批荡 水泥砂浆 2.拆除垃圾外运 |  | m2 | 45.5
9 | 011605001005 | 零星蹲厕拆除 | 1.拆除原有沉池 水泥砂浆地砖 2.拆除垃圾外运 |  | 项 | 1
10 | 011605001006 | 开门洞（910*2100） | 1.拆除原有墙体 水泥砂浆砖 2.拆除垃圾外运 |  | 个 | 4
11 | 011605001007 | 大理石台拆除 | 1.拆除原有大理石台 水泥砂浆 2.拆除垃圾外运 |  | m | 3.52
一、拆除工程合计
二、砌筑工程
12 | 010401003007 | 实心砖墙 | 1.砖品种、规格、强度等级:灰砂砖 2.墙体类型:内墙120 3.砂浆强度等级、配合比:水泥砂浆M7.5 |  | m3 | 5.63
13 | 011201001003 | 零星墙面批荡水泥砂浆 | 1.原有墙面批荡 水泥砂浆 2.20厚1:3性水泥砂浆结合层， |  | m2 | 45.5
14 | 011203001001 | 零星门项目批荡水泥砂浆抹灰 | 1.基础部分：夹门口边批水泥砂浆找平 2.墙面批荡厚度砂浆配合批：15mm-22mm水泥砂浆 |  | 套 | 7
15 | 011203001002 | 零星窗项目批荡水泥砂浆抹灰 | 1.基础部分：夹门口边批水泥砂浆找平 2.墙面批荡厚度砂浆配合批：15mm-22mm水泥砂浆 |  | 套 | 7
16 | 011203001003 | 零星封窗双面批荡 | 1.基础部分：小红砖批水泥砂浆找平 2.墙面批荡厚度砂浆配合批：15mm-22mm水泥砂浆 |  | 套 | 1
17 | 010401012012 | 窗边防水处理 | 1.防水油膏填缝 2.20厚水泥砂浆找平 3.3mm厚JS防水涂料 |  | m | 38.5
18 | 010401012001 | 零星砌砖 | 1.水厕蹲位 |  | 个 | 1
二、砌筑工程合计
三 、门窗工程
19 | 010801001006 | 不锈钢门 | 1.不锈钢门 |  | m2 | 2.45
20 | 010801001001 | 木质门 | 1.木质门 |  | m2 | 8.4
21 | 010801001007 | 铝合金平开门 | 1.铝合金平开门 |  | m2 | 4.36
22 | 010801001008 | 密码锁 | 1.指纹 刷卡 密码 |  | 套 | 1
23 | 010801001009 | 70系列铝合金平开窗8mm钢化 | 1.70系列铝合金平开窗8mm钢化 |  | m2 | 13.85
三 、门窗工程合计
四、地面/天花/部分
24 | 010904002007 | 地面水泥石粉回填 | 1.密实度要求:1:3干硬性水泥砂浆结合层 2.填方材料品种:260厚掺水泥石粉垫层，水泥砂浆找平。 |  | m3 | 5.835
25 | 010904002003 | 楼(地)面涂膜防水（卫生间） | 1.2mmJS防水涂料 2.20mm1:2.5水泥砂浆找平(内掺防水剂) |  | m2 | 9
26 | 011102003002 | 块料楼地面（卫生间） | 1、300*300防滑地砖 2、20厚1:3干硬性水泥砂浆结合层 3、素水泥砂浆一道 |  | m2 | 4
27 | 011102003003 | 块料楼地面 | 1、800*800地砖 2、50厚1:3干硬性水泥砂浆结合层 3、素水泥砂浆一道 |  | m2 | 72.5
28 | 011108001001 | 石材零星项目 | 1.门槛石 |  | m2 | 1.25
29 | 011105003002 | 块料踢脚线 | 1.踢脚线高度:100mm 2.15mm厚1:3干硬性泥砂浆抹灰层 |  | m2 | 15.8
30 | 011608001001 | 天面灰低铲除 | 1.灰低铲除 |  | m2 | 75.5
31 | 011301001001 | 天棚抹灰 | 1.20mm1:3水泥砂浆找平 2.刮腻子3遍 |  | m2 | 75.5
32 | 011406001012 | 抹灰面油漆 | 1.面刷白色ICI涂料2底2面 2.刮腻子3遍 |  | m2 | 75.5
33 | 011302001004 | 吊顶天棚（卫生间） | 1.铝扣板专用卡式龙骨 3.面层材料品种、规格:300x300铝扣板 |  | m2 | 4
34 | 011406001003 | 抹灰面油漆（楼梯间） | 1.面层材料品种、规格:刮腻子3遍，白色乳胶漆1底2面 |  | m2 | 53.5
35 | 011106002005 | 块料楼梯踏步 | 1.20mm1:3水泥砂浆找平 2.刮腻子3遍，刷环氧地板漆 楼梯 |  | m2 | 15.5
四、地面/天花/部分合计
五、墙柱面部分
36 | 011608003001 | 墙面灰低铲除 | 1.灰低铲除 |  | m2 | 226.5
37 | 011201001004 | 墙面一般抹灰 | 1.20mm1:3水泥砂浆找平 2.刮腻子3遍 |  | m2 | 226.5
38 | 011406001004 | 抹灰面油漆 | 1.面刷白色ICI涂料2底2面 2.刮腻子3遍 |  | m2 | 226.5
39 | 010903002002 | 墙面涂膜防水 | 1.1.5厚JS防水涂料 2.15mm厚水泥砂浆找平 |  | m2 | 25.5
40 | 011204003003 | 块料墙面 | 1.20厚1:3水泥砂浆防水保护层 2.10厚1:3干硬性泥砂浆粘贴层(内掺建筑胶水) 3.墙砖面层8-10mm厚,干水泥擦缝(或专用填缝剂)。 |  | m2 | 25.5
五、墙柱面部分合计
六、 其他部分
41 | 011505001002 | 不锈钢一体浴室柜 | 1.洗漱台(洗手台) 石板材  |  | 套 | 2
42 | 011505010002 | 收纳镜柜 | 1.1.镜面玻璃品种、规格:成品镜子 |  | 套 | 2
43 | 011503001001 | 金属扶手、栏杆、栏板 | 1.成品不锈钢栏杆定制 |  | m | 5.2
44 | 011505010006 | 不锈钢晾衣杆 | 1.成品不锈钢栏杆定制 |  | m | 7.5
45 | 011201001011 | 阳台墙面一般抹灰 | 1.20mm1:3水泥砂浆找平 2.刮外墙腻子3遍 |  | m2 | 13.6
46 | 011406001013 | 阳台抹灰面油漆 | 1.面刷外墙白色ICI涂料2底2面 2.刮外墙腻子3遍 |  | m2 | 13.6
47 | 010810001001 | 窗帘 | 1.成品遮光窗帘定制 |  | m2 | 13.85
六、 其他部分合计
301房装修部分合计
302房装修部分
一、拆除工程
48 | 011601001007 | 砖砌体拆除 | 1.拆除原有砖墙 2.拆除垃圾外运 |  | m3 | 4.55
49 | 011610002003 | 金属门窗拆除 | 1.拆除原有入户门房门带窑头 2.拆除垃圾外运 |  | 樘 | 7
50 | 011610002004 | 金属门窗拆除 | 1.拆除原有铁窗户带窑头 2.拆除垃圾外运 |  | 樘 | 8
51 | 011609001002 | 铁栏杆铁片拆除 | 1.拆除阳台铁栏杆铁片 2.拆除垃圾外运 |  | m | 5
52 | 011605001008 | 零星地板砖拆除 | 1.拆除原有地面砖 水泥砂浆 2.拆除垃圾外运 |  | m2 | 72.5
53 | 011605001009 | 零星地脚线砖拆除 | 1.拆除原有墙面砖 水泥砂浆 2.拆除垃圾外运 |  | m | 78.5
54 | 011605001010 | 零星墙面砖拆除 | 1.拆除原有墙面砖 水泥砂浆 2.拆除垃圾外运 |  | m2 | 35.5
55 | 011605001011 | 零星墙面水泥砂浆批荡拆除 | 1.拆除原有墙面批荡 水泥砂浆 2.拆除垃圾外运 |  | m2 | 45.5
56 | 011605001012 | 零星蹲厕拆除 | 1.拆除原有沉池 水泥砂浆地砖 2.拆除垃圾外运 |  | 项 | 1
57 | 011605001013 | 开门洞（910*2100） | 1.拆除原有墙体 水泥砂浆砖 2.拆除垃圾外运 |  | 个 | 4
58 | 011605001014 | 大理石台拆除 | 1.拆除原有大理石台 水泥砂浆 2.拆除垃圾外运 |  | m | 3.52
一、拆除工程合计
二、砌筑工程
59 | 010401003011 | 实心砖墙 | 1.砖品种、规格、强度等级:灰砂砖 2.墙体类型:内墙120 3.砂浆强度等级、配合比:水泥砂浆M7.5 |  | m3 | 5.58
60 | 011201001012 | 零星墙面批荡水泥砂浆 | 1.原有墙面批荡 水泥砂浆 2.20厚1:3性水泥砂浆结合层， |  | m2 | 45.5
61 | 011203001004 | 零星门项目批荡水泥砂浆抹灰 | 1.基础部分：夹门口边批水泥砂浆找平 2.墙面批荡厚度砂浆配合批：15mm-22mm水泥砂浆 |  | 套 | 7
62 | 011203001005 | 零星窗项目批荡水泥砂浆抹灰 | 1.基础部分：夹门口边批水泥砂浆找平 2.墙面批荡厚度砂浆配合批：15mm-22mm水泥砂浆 |  | 套 | 9
63 | 011203001006 | 零星封窗双面批荡 | 1.基础部分：小红砖批水泥砂浆找平 2.墙面批荡厚度砂浆配合批：15mm-22mm水泥砂浆 |  | 套 | 1
64 | 010401012013 | 窗边防水处理 | 1.防水油膏填缝 2.20厚水泥砂浆找平 3.3mm厚JS防水涂料 |  | m | 38.5
65 | 010401012005 | 零星砌砖 | 1.水厕蹲位 |  | 个 | 1
二、砌筑工程合计
三 、门窗工程
66 | 010801001010 | 不锈钢门 | 1.不锈钢门 |  | m2 | 2.45
67 | 010801001011 | 木质门 | 1.木质门 |  | m2 | 8.4
68 | 010801001012 | 铝合金平开门 | 1.铝合金平开门 |  | m2 | 4.36
69 | 010801001013 | 密码锁 | 1.指纹 刷卡 密码 |  | 套 | 1
70 | 010801001014 | 70系列铝合金平开窗8mm钢化 | 1.70系列铝合金平开窗8mm钢化 |  | m2 | 13.85
三 、门窗工程合计
四、地面/天花/部分
71 | 010904002008 | 地面水泥石粉回填 | 1.密实度要求:1:3干硬性水泥砂浆结合层 2.填方材料品种:260厚掺水泥石粉垫层，水泥砂浆找平。 |  | m3 | 5.835
72 | 010904002009 | 楼(地)面涂膜防水（卫生间） | 1.2mmJS防水涂料 2.20mm1:2.5水泥砂浆找平(内掺防水剂) |  | m2 | 9
73 | 011102003010 | 块料楼地面（卫生间） | 1、300*300防滑地砖 2、20厚1:3干硬性水泥砂浆结合层 3、素水泥砂浆一道 |  | m2 | 4
74 | 011102003011 | 块料楼地面 | 1、800*800地砖 2、50厚1:3干硬性水泥砂浆结合层 3、素水泥砂浆一道 |  | m2 | 72.5
75 | 011108001005 | 石材零星项目 | 1.门槛石 |  | m2 | 1.25
76 | 011105003006 | 块料踢脚线 | 1.踢脚线高度:100mm 2.15mm厚1:3干硬性泥砂浆抹灰层 |  | m2 | 15.8
77 | 011608001002 | 天面灰低铲除 | 1.灰低铲除 |  | m2 | 75.5
78 | 011301001002 | 天棚抹灰 | 1.20mm1:3水泥砂浆找平 2.刮腻子3遍 |  | m2 | 75.5
79 | 011406001014 | 抹灰面油漆 | 1.面刷白色ICI涂料2底2面 2.刮腻子3遍 |  | m2 | 75.5
80 | 011302001021 | 吊顶天棚（卫生间） | 1.铝扣板专用卡式龙骨 3.面层材料品种、规格:300x300铝扣板 |  | m2 | 4
81 | 011406001015 | 抹灰面油漆（楼梯间） | 1.面层材料品种、规格:刮腻子3遍，白色乳胶漆1底2面 |  | m2 | 53.5
82 | 011106002007 | 块料楼梯踏步 | 1.20mm1:3水泥砂浆找平 2.刮腻子3遍，刷环氧地板漆 楼梯 |  | m2 | 15.5
四、地面/天花/部分合计
五、墙柱面部分
83 | 011608003002 | 墙面灰低铲除 | 1.灰低铲除 |  | m2 | 226.5
84 | 011201001013 | 墙面一般抹灰 | 1.20mm1:3水泥砂浆找平 2.刮腻子3遍 |  | m2 | 226.5
85 | 011406001016 | 抹灰面油漆 | 1.面刷白色ICI涂料2底2面 2.刮腻子3遍 |  | m2 | 226.5
86 | 010903002006 | 墙面涂膜防水 | 1.1.5厚JS防水涂料 2.15mm厚水泥砂浆找平 |  | m2 | 25.5
87 | 011204003007 | 块料墙面 | 1.20厚1:3水泥砂浆防水保护层 2.10厚1:3干硬性泥砂浆粘贴层(内掺建筑胶水) 3.墙砖面层8-10mm厚,干水泥擦缝(或专用填缝剂)。 |  | m2 | 25.5
五、墙柱面部分合计
六、 其他部分
88 | 011505001006 | 不锈钢一体浴室柜 | 1.洗漱台(洗手台) 石板材  |  | 套 | 2
89 | 011505010007 | 收纳镜柜 | 1.1.镜面玻璃品种、规格:成品镜子 |  | 套 | 2
90 | 011503001009 | 金属扶手、栏杆、栏板 | 1.成品不锈钢栏杆定制 |  | m | 5.2
91 | 011405001001 | 金属、栏杆、栏板油漆 | 1.阳台防盗网做防锈漆 |  | m2 | 17.6
92 | 011505010008 | 不锈钢晾衣杆 | 1.成品不锈钢栏杆定制 |  | m | 7.5
93 | 011201001014 | 阳台墙面一般抹灰 | 1.20mm1:3水泥砂浆找平 2.刮外墙腻子3遍 |  | m2 | 13.6
94 | 011406001017 | 阳台抹灰面油漆 | 1.面刷外墙白色ICI涂料2底2面 2.刮外墙腻子3遍 |  | m2 | 13.6
95 | 010810001002 | 窗帘 | 1.成品遮光窗帘定制 |  | m2 | 13.85
六、 其他部分合计
302房装修部分合计
401房装修部分
一、拆除工程
96 | 011601001008 | 砖砌体拆除 | 1.拆除原有砖墙 2.拆除垃圾外运 |  | m3 | 1.45
97 | 011610002005 | 金属门窗拆除 | 1.拆除原有入户门房门带窑头 2.拆除垃圾外运 |  | 樘 | 7
98 | 011610002006 | 金属门窗拆除 | 1.拆除原有铁窗户带窑头 2.拆除垃圾外运 |  | 樘 | 8
99 | 011609001003 | 铁栏杆铁片拆除 | 1.拆除阳台铁栏杆铁片 2.拆除垃圾外运 |  | m | 5
100 | 011605001015 | 零星地板砖拆除 | 1.拆除原有地面砖 水泥砂浆 2.拆除垃圾外运 |  | m2 | 72.5
101 | 011605001016 | 零星地脚线砖拆除 | 1.拆除原有墙面砖 水泥砂浆 2.拆除垃圾外运 |  | m | 78.5
102 | 011605001017 | 零星墙面砖拆除 | 1.拆除原有墙面砖 水泥砂浆 2.拆除垃圾外运 |  | m2 | 35.5
103 | 011605001018 | 零星墙面水泥砂浆批荡拆除 | 1.拆除原有墙面批荡 水泥砂浆 2.拆除垃圾外运 |  | m2 | 45.5
104 | 011605001019 | 零星蹲厕拆除 | 1.拆除原有沉池 水泥砂浆地砖 2.拆除垃圾外运 |  | 项 | 1
105 | 011605001020 | 开门洞（910*2100） | 1.拆除原有墙体 水泥砂浆砖 2.拆除垃圾外运 |  | 个 | 4
106 | 011605001021 | 大理石台拆除 | 1.拆除原有大理石台 水泥砂浆 2.拆除垃圾外运 |  | m | 3.52
一、拆除工程合计
二、砌筑工程
107 | 010401003012 | 实心砖墙 | 1.砖品种、规格、强度等级:灰砂砖 2.墙体类型:内墙120 3.砂浆强度等级、配合比:水泥砂浆M7.5 |  | m3 | 2.38
108 | 011201001015 | 零星墙面批荡水泥砂浆 | 1.原有墙面批荡 水泥砂浆 2.20厚1:3性水泥砂浆结合层， |  | m2 | 45.5
109 | 011203001008 | 零星门项目批荡水泥砂浆抹灰 | 1.基础部分：夹门口边批水泥砂浆找平 2.墙面批荡厚度砂浆配合批：15mm-22mm水泥砂浆 |  | 套 | 7
110 | 011203001009 | 零星窗项目批荡水泥砂浆抹灰 | 1.基础部分：夹门口边批水泥砂浆找平 2.墙面批荡厚度砂浆配合批：15mm-22mm水泥砂浆 |  | 套 | 9
111 | 011203001010 | 零星封窗双面批荡 | 1.基础部分：小红砖批水泥砂浆找平 2.墙面批荡厚度砂浆配合批：15mm-22mm水泥砂浆 |  | 套 | 1
112 | 011203001011 | 窗边防水处理 | 1.防水油膏填缝 2.20厚水泥砂浆找平 3.3mm厚JS防水涂料 |  | m | 38.5
113 | 010401012006 | 零星砌砖 | 1.水厕蹲位 |  | 个 | 1
二、砌筑工程合计
三 、门窗工程
114 | 010801001015 | 不锈钢门 | 1.不锈钢门 |  | m2 | 2.45
115 | 010801001016 | 木质门 | 1.木质门 |  | m2 | 8.4
116 | 010801001017 | 铝合金平开门 | 1.铝合金平开门 |  | m2 | 4.36
117 | 010801001018 | 密码锁 | 1.指纹 刷卡 密码 |  | 套 | 1
118 | 010801001019 | 70系列铝合金平开窗8mm钢化 | 1.70系列铝合金平开窗8mm钢化 |  | m2 | 13.85
三 、门窗工程合计
四、地面/天花/部分
119 | 010904002010 | 地面水泥石粉回填 | 1.密实度要求:1:3干硬性水泥砂浆结合层 2.填方材料品种:260厚掺水泥石粉垫层，水泥砂浆找平。 |  | m3 | 5.835
120 | 010904002011 | 楼(地)面涂膜防水（卫生间） | 1.2mmJS防水涂料 2.20mm1:2.5水泥砂浆找平(内掺防水剂) |  | m2 | 9
121 | 011102003012 | 块料楼地面（卫生间） | 1、300*300防滑地砖 2、20厚1:3干硬性水泥砂浆结合层 3、素水泥砂浆一道 |  | m2 | 4
122 | 011102003013 | 块料楼地面 | 1、800*800地砖 2、50厚1:3干硬性水泥砂浆结合层 3、素水泥砂浆一道 |  | m2 | 72.5
123 | 011108001006 | 石材零星项目 | 1.门槛石 |  | m2 | 1.25
124 | 011105003007 | 块料踢脚线 | 1.踢脚线高度:100mm 2.15mm厚1:3干硬性泥砂浆抹灰层 |  | m2 | 15.8
125 | 011608001003 | 天面灰低铲除 | 1.灰低铲除 |  | m2 | 75.5
126 | 011301001003 | 天棚抹灰 | 1.20mm1:3水泥砂浆找平 2.刮腻子3遍 |  | m2 | 75.5
127 | 011406001018 | 抹灰面油漆 | 1.面刷白色ICI涂料2底2面 2.刮腻子3遍 |  | m2 | 75.5
128 | 011302001024 | 吊顶天棚（卫生间） | 1.铝扣板专用卡式龙骨 3.面层材料品种、规格:300x300铝扣板 |  | m2 | 4
129 | 011406001019 | 抹灰面油漆（楼梯间） | 1.面层材料品种、规格:刮腻子3遍，白色乳胶漆1底2面 |  | m2 | 53.5
130 | 011106002009 | 块料楼梯踏步 | 1.20mm1:3水泥砂浆找平 2.刮腻子3遍，刷环氧地板漆 楼梯 |  | m2 | 15.5
四、地面/天花/部分合计
五、墙柱面部分
131 | 011608003003 | 墙面灰低铲除 | 1.灰低铲除 |  | m2 | 226.5
132 | 011201001016 | 墙面一般抹灰 | 1.20mm1:3水泥砂浆找平 2.刮腻子3遍 |  | m2 | 226.5
133 | 011406001020 | 抹灰面油漆 | 1.面刷白色ICI涂料2底2面 2.刮腻子3遍 |  | m2 | 226.5
134 | 010903002007 | 墙面涂膜防水 | 1.1.5厚JS防水涂料 2.15mm厚水泥砂浆找平 |  | m2 | 25.5
135 | 011204003008 | 块料墙面 | 1.20厚1:3水泥砂浆防水保护层 2.10厚1:3干硬性泥砂浆粘贴层(内掺建筑胶水) 3.墙砖面层8-10mm厚,干水泥擦缝(或专用填缝剂)。 |  | m2 | 25.5
五、墙柱面部分合计
六、 其他部分
136 | 011505001007 | 不锈钢一体浴室柜 | 1.洗漱台(洗手台) 石板材  |  | 套 | 2
137 | 011505010009 | 收纳镜柜 | 1.1.镜面玻璃品种、规格:成品镜子 |  | 套 | 2
138 | 011503001010 | 金属扶手、栏杆、栏板 | 1.成品不锈钢栏杆定制 |  | m | 5.2
139 | 011505010010 | 不锈钢晾衣杆 | 1.成品不锈钢栏杆定制 |  | m | 7.5
140 | 011201001017 | 阳台墙面一般抹灰 | 1.20mm1:3水泥砂浆找平 2.刮外墙腻子3遍 |  | m2 | 13.6
141 | 011406001021 | 阳台抹灰面油漆 | 1.面刷外墙白色ICI涂料2底2面 2.刮外墙腻子3遍 |  | m2 | 13.6
142 | 010810001003 | 窗帘 | 1.成品遮光窗帘定制 |  | m2 | 13.85
六、 其他部分合计
401房装修部分合计
402房装修部分
一、拆除工程
143 | 011601001009 | 砖砌体拆除 | 1.拆除原有砖墙 2.拆除垃圾外运 |  | m3 | 1.45
144 | 011610002007 | 金属门窗拆除 | 1.拆除原有入户门房门带窑头 2.拆除垃圾外运 |  | 樘 | 7
145 | 011610002008 | 金属门窗拆除 | 1.拆除原有铁窗户带窑头 2.拆除垃圾外运 |  | 樘 | 8
146 | 011609001004 | 铁栏杆铁片拆除 | 1.拆除阳台铁栏杆铁片 2.拆除垃圾外运 |  | m | 5
147 | 011605001022 | 零星地板砖拆除 | 1.拆除原有地面砖 水泥砂浆 2.拆除垃圾外运 |  | m2 | 72.5
148 | 011605001023 | 零星地脚线砖拆除 | 1.拆除原有墙面砖 水泥砂浆 2.拆除垃圾外运 |  | m | 78.5
149 | 011605001024 | 零星墙面砖拆除 | 1.拆除原有墙面砖 水泥砂浆 2.拆除垃圾外运 |  | m2 | 35.5
150 | 011605001025 | 零星墙面水泥砂浆批荡拆除 | 1.拆除原有墙面批荡 水泥砂浆 2.拆除垃圾外运 |  | m2 | 45.5
151 | 011605001026 | 零星蹲厕拆除 | 1.拆除原有沉池 水泥砂浆地砖 2.拆除垃圾外运 |  | 项 | 1
152 | 011605001027 | 开门洞（910*2100） | 1.拆除原有墙体 水泥砂浆砖 2.拆除垃圾外运 |  | 个 | 4
153 | 011605001028 | 大理石台拆除 | 1.拆除原有大理石台 水泥砂浆 2.拆除垃圾外运 |  | m | 3.52
一、拆除工程合计
二、砌筑工程
154 | 010401003013 | 实心砖墙 | 1.砖品种、规格、强度等级:灰砂砖 2.墙体类型:内墙120 3.砂浆强度等级、配合比:水泥砂浆M7.5 |  | m3 | 2.38
155 | 011201001018 | 零星墙面批荡水泥砂浆 | 1.原有墙面批荡 水泥砂浆 2.20厚1:3性水泥砂浆结合层， |  | m2 | 45.5
156 | 011203001012 | 零星门项目批荡水泥砂浆抹灰 | 1.基础部分：夹门口边批水泥砂浆找平 2.墙面批荡厚度砂浆配合批：15mm-22mm水泥砂浆 |  | 套 | 7
157 | 011203001013 | 零星窗项目批荡水泥砂浆抹灰 | 1.基础部分：夹门口边批水泥砂浆找平 2.墙面批荡厚度砂浆配合批：15mm-22mm水泥砂浆 |  | 套 | 9
158 | 011203001014 | 零星封窗双面批荡 | 1.基础部分：小红砖批水泥砂浆找平 2.墙面批荡厚度砂浆配合批：15mm-22mm水泥砂浆 |  | 套 | 1
159 | 011203001015 | 窗边防水处理 | 1.防水油膏填缝 2.20厚水泥砂浆找平 3.3mm厚JS防水涂料 |  | m | 38.5
160 | 010401012007 | 零星砌砖 | 1.水厕蹲位 |  | 个 | 1
二、砌筑工程合计
三 、门窗工程
161 | 010801001020 | 不锈钢门 | 1.不锈钢门 |  | m2 | 2.45
162 | 010801001021 | 木质门 | 1.木质门 |  | m2 | 8.4
163 | 010801001022 | 铝合金平开门 | 1.铝合金平开门 |  | m2 | 4.36
164 | 010801001023 | 密码锁 | 1.指纹 刷卡 密码 |  | 套 | 1
165 | 010801001024 | 70系列铝合金平开窗8mm钢化 | 1.70系列铝合金平开窗8mm钢化 |  | m2 | 13.85
三 、门窗工程合计
四、地面/天花/部分
166 | 010904002012 | 地面水泥石粉回填 | 1.密实度要求:1:3干硬性水泥砂浆结合层 2.填方材料品种:260厚掺水泥石粉垫层，水泥砂浆找平。 |  | m3 | 5.835
167 | 010904002013 | 楼(地)面涂膜防水（卫生间） | 1.2mmJS防水涂料 2.20mm1:2.5水泥砂浆找平(内掺防水剂) |  | m2 | 9
168 | 011102003014 | 块料楼地面（卫生间） | 1、300*300防滑地砖 2、20厚1:3干硬性水泥砂浆结合层 3、素水泥砂浆一道 |  | m2 | 4
169 | 011102003015 | 块料楼地面 | 1、800*800地砖 2、50厚1:3干硬性水泥砂浆结合层 3、素水泥砂浆一道 |  | m2 | 72.5
170 | 011108001007 | 石材零星项目 | 1.门槛石 |  | m2 | 1.25
171 | 011105003008 | 块料踢脚线 | 1.踢脚线高度:100mm 2.15mm厚1:3干硬性泥砂浆抹灰层 |  | m2 | 15.8
172 | 011608001004 | 天面灰低铲除 | 1.灰低铲除 |  | m2 | 75.5
173 | 011301001004 | 天棚抹灰 | 1.20mm1:3水泥砂浆找平 2.刮腻子3遍 |  | m2 | 75.5
174 | 011406001022 | 抹灰面油漆 | 1.面刷白色ICI涂料2底2面 2.刮腻子3遍 |  | m2 | 75.5
175 | 011302001027 | 吊顶天棚（卫生间） | 1.铝扣板专用卡式龙骨 3.面层材料品种、规格:300x300铝扣板 |  | m2 | 4
176 | 011406001023 | 抹灰面油漆（楼梯间） | 1.面层材料品种、规格:刮腻子3遍，白色乳胶漆1底2面 |  | m2 | 53.5
177 | 011106002011 | 块料楼梯踏步 | 1.20mm1:3水泥砂浆找平 2.刮腻子3遍，刷环氧地板漆 楼梯 |  | m2 | 15.5
四、地面/天花/部分合计
五、墙柱面部分
178 | 011608003004 | 墙面灰低铲除 | 1.灰低铲除 |  | m2 | 226.5
179 | 011201001019 | 墙面一般抹灰 | 1.20mm1:3水泥砂浆找平 2.刮腻子3遍 |  | m2 | 226.5
180 | 011406001024 | 抹灰面油漆 | 1.面刷白色ICI涂料2底2面 2.刮腻子3遍 |  | m2 | 226.5
181 | 010903002008 | 墙面涂膜防水 | 1.1.5厚JS防水涂料 2.15mm厚水泥砂浆找平 |  | m2 | 25.5
182 | 011204003009 | 块料墙面 | 1.20厚1:3水泥砂浆防水保护层 2.10厚1:3干硬性泥砂浆粘贴层(内掺建筑胶水) 3.墙砖面层8-10mm厚,干水泥擦缝(或专用填缝剂)。 |  | m2 | 25.5
五、墙柱面部分合计
六、 其他部分
183 | 011505001008 | 不锈钢一体浴室柜 | 1.洗漱台(洗手台) 石板材  |  | 套 | 2
184 | 011505010011 | 收纳镜柜 | 1.1.镜面玻璃品种、规格:成品镜子 |  | 套 | 2
185 | 011503001011 | 金属扶手、栏杆、栏板 | 1.成品不锈钢栏杆定制 |  | m | 5.2
186 | 011405001003 | 金属、栏杆、栏板油漆 | 1.阳台防盗网做防锈漆 |  | m2 | 17.6
187 | 011505010012 | 不锈钢晾衣杆 | 1.成品不锈钢栏杆定制 |  | m | 7.5
188 | 011201001020 | 阳台墙面一般抹灰 | 1.20mm1:3水泥砂浆找平 2.刮外墙腻子3遍 |  | m2 | 13.6
189 | 011406001025 | 阳台抹灰面油漆 | 1.面刷外墙白色ICI涂料2底2面 2.刮外墙腻子3遍 |  | m2 | 13.6
190 | 010810001004 | 窗帘 | 1.成品遮光窗帘定制 |  | m2 | 13.85
六、 其他部分合计
402房装修部分合计
501房装修部分
一、拆除工程
191 | 011601001010 | 砖砌体拆除 | 1.拆除原有砖墙 2.拆除垃圾外运 |  | m3 | 1.45
192 | 011610002009 | 金属门窗拆除 | 1.拆除原有入户门房门带窑头 2.拆除垃圾外运 |  | 樘 | 7
193 | 011610002010 | 金属门窗拆除 | 1.拆除原有铁窗户带窑头 2.拆除垃圾外运 |  | 樘 | 8
194 | 011609001005 | 铁栏杆铁片拆除 | 1.拆除阳台铁栏杆铁片 2.拆除垃圾外运 |  | m | 5
195 | 011605001029 | 零星地板砖拆除 | 1.拆除原有地面砖 水泥砂浆 2.拆除垃圾外运 |  | m2 | 72.5
196 | 011605001030 | 零星地脚线砖拆除 | 1.拆除原有墙面砖 水泥砂浆 2.拆除垃圾外运 |  | m | 78.5
197 | 011605001031 | 零星墙面砖拆除 | 1.拆除原有墙面砖 水泥砂浆 2.拆除垃圾外运 |  | m2 | 35.5
198 | 011605001032 | 零星墙面水泥砂浆批荡拆除 | 1.拆除原有墙面批荡 水泥砂浆 2.拆除垃圾外运 |  | m2 | 45.5
199 | 011605001033 | 零星蹲厕拆除 | 1.拆除原有沉池 水泥砂浆地砖 2.拆除垃圾外运 |  | 项 | 1
200 | 011605001034 | 开门洞（910*2100） | 1.拆除原有墙体 水泥砂浆砖 2.拆除垃圾外运 |  | 个 | 4
201 | 011605001035 | 大理石台拆除 | 1.拆除原有大理石台 水泥砂浆 2.拆除垃圾外运 |  | m | 3.52
一、拆除工程合计
二、砌筑工程
202 | 010401003014 | 实心砖墙 | 1.砖品种、规格、强度等级:灰砂砖 2.墙体类型:内墙120 3.砂浆强度等级、配合比:水泥砂浆M7.5 |  | m3 | 2.38
203 | 011201001021 | 零星墙面批荡水泥砂浆 | 1.原有墙面批荡 水泥砂浆 2.20厚1:3性水泥砂浆结合层， |  | m2 | 45.5
204 | 011203001016 | 零星门项目批荡水泥砂浆抹灰 | 1.基础部分：夹门口边批水泥砂浆找平 2.墙面批荡厚度砂浆配合批：15mm-22mm水泥砂浆 |  | 套 | 7
205 | 011203001017 | 零星窗项目批荡水泥砂浆抹灰 | 1.基础部分：夹门口边批水泥砂浆找平 2.墙面批荡厚度砂浆配合批：15mm-22mm水泥砂浆 |  | 套 | 9
206 | 011203001018 | 零星封窗双面批荡 | 1.基础部分：小红砖批水泥砂浆找平 2.墙面批荡厚度砂浆配合批：15mm-22mm水泥砂浆 |  | 套 | 1
207 | 011203001019 | 窗边防水处理 | 1.防水油膏填缝 2.20厚水泥砂浆找平 3.3mm厚JS防水涂料 |  | m | 38.5
208 | 010401012008 | 零星砌砖 | 1.水厕蹲位 |  | 个 | 1
二、砌筑工程合计
三 、门窗工程
209 | 010801001025 | 不锈钢门 | 1.不锈钢门 |  | m2 | 2.45
210 | 010801001026 | 木质门 | 1.木质门 |  | m2 | 8.4
211 | 010801001027 | 铝合金平开门 | 1.铝合金平开门 |  | m2 | 4.36
212 | 010801001028 | 密码锁 | 1.指纹 刷卡 密码 |  | 套 | 1
213 | 010801001029 | 70系列铝合金平开窗8mm钢化 | 1.70系列铝合金平开窗8mm钢化 |  | m2 | 13.85
三 、门窗工程合计
四、地面/天花/部分
214 | 010904002014 | 地面水泥石粉回填 | 1.密实度要求:1:3干硬性水泥砂浆结合层 2.填方材料品种:260厚掺水泥石粉垫层，水泥砂浆找平。 |  | m3 | 5.835
215 | 010904002015 | 楼(地)面涂膜防水（卫生间） | 1.2mmJS防水涂料 2.20mm1:2.5水泥砂浆找平(内掺防水剂) |  | m2 | 9
216 | 011102003016 | 块料楼地面（卫生间） | 1、300*300防滑地砖 2、20厚1:3干硬性水泥砂浆结合层 3、素水泥砂浆一道 |  | m2 | 4
217 | 011102003017 | 块料楼地面 | 1、800*800地砖 2、50厚1:3干硬性水泥砂浆结合层 3、素水泥砂浆一道 |  | m2 | 72.5
218 | 011108001008 | 石材零星项目 | 1.门槛石 |  | m2 | 1.25
219 | 011105003009 | 块料踢脚线 | 1.踢脚线高度:100mm 2.15mm厚1:3干硬性泥砂浆抹灰层 |  | m2 | 15.8
220 | 011608001005 | 天面灰低铲除 | 1.灰低铲除 |  | m2 | 75.5
221 | 011301001005 | 天棚抹灰 | 1.20mm1:3水泥砂浆找平 2.刮腻子3遍 |  | m2 | 75.5
222 | 011406001026 | 抹灰面油漆 | 1.面刷白色ICI涂料2底2面 2.刮腻子3遍 |  | m2 | 75.5
223 | 011302001030 | 吊顶天棚（卫生间） | 1.铝扣板专用卡式龙骨 3.面层材料品种、规格:300x300铝扣板 |  | m2 | 4
224 | 011406001027 | 抹灰面油漆（楼梯间） | 1.面层材料品种、规格:刮腻子3遍，白色乳胶漆1底2面 |  | m2 | 53.5
225 | 011106002013 | 块料楼梯踏步 | 1.20mm1:3水泥砂浆找平 2.刮腻子3遍，刷环氧地板漆 楼梯 |  | m2 | 15.5
四、地面/天花/部分合计
五、墙柱面部分
226 | 011608003005 | 墙面灰低铲除 | 1.灰低铲除 |  | m2 | 226.5
227 | 011201001022 | 墙面一般抹灰 | 1.20mm1:3水泥砂浆找平 2.刮腻子3遍 |  | m2 | 226.5
228 | 011406001028 | 抹灰面油漆 | 1.面刷白色ICI涂料2底2面 2.刮腻子3遍 |  | m2 | 226.5
229 | 010903002009 | 墙面涂膜防水 | 1.1.5厚JS防水涂料 2.15mm厚水泥砂浆找平 |  | m2 | 25.5
230 | 011204003010 | 块料墙面 | 1.20厚1:3水泥砂浆防水保护层 2.10厚1:3干硬性泥砂浆粘贴层(内掺建筑胶水) 3.墙砖面层8-10mm厚,干水泥擦缝(或专用填缝剂)。 |  | m2 | 25.5
五、墙柱面部分合计
六、 其他部分
231 | 011505001009 | 不锈钢一体浴室柜 | 1.洗漱台(洗手台) 石板材  |  | 套 | 2
232 | 011505010013 | 收纳镜柜 | 1.1.镜面玻璃品种、规格:成品镜子 |  | 套 | 2
233 | 011503001012 | 金属扶手、栏杆、栏板 | 1.成品不锈钢栏杆定制 |  | m | 5.2
234 | 011505010014 | 不锈钢晾衣杆 | 1.成品不锈钢栏杆定制 |  | m | 7.5
235 | 011201001023 | 阳台墙面一般抹灰 | 1.20mm1:3水泥砂浆找平 2.刮外墙腻子3遍 |  | m2 | 13.6
236 | 011406001029 | 阳台抹灰面油漆 | 1.面刷外墙白色ICI涂料2底2面 2.刮外墙腻子3遍 |  | m2 | 13.6
237 | 010810001005 | 窗帘 | 1.成品遮光窗帘定制 |  | m2 | 13.85
六、 其他部分合计
501房装修部分合计
502房装修部分
一、拆除工程
238 | 011601001011 | 砖砌体拆除 | 1.拆除原有砖墙 2.拆除垃圾外运 |  | m3 | 1.45
239 | 011610002011 | 金属门窗拆除 | 1.拆除原有入户门房门带窑头 2.拆除垃圾外运 |  | 樘 | 7
240 | 011610002012 | 金属门窗拆除 | 1.拆除原有铁窗户带窑头 2.拆除垃圾外运 |  | 樘 | 8
241 | 011609001006 | 铁栏杆铁片拆除 | 1.拆除阳台铁栏杆铁片 2.拆除垃圾外运 |  | m | 5
242 | 011605001036 | 零星地板砖拆除 | 1.拆除原有地面砖 水泥砂浆 2.拆除垃圾外运 |  | m2 | 72.5
243 | 011605001037 | 零星地脚线砖拆除 | 1.拆除原有墙面砖 水泥砂浆 2.拆除垃圾外运 |  | m | 78.5
244 | 011605001038 | 零星墙面砖拆除 | 1.拆除原有墙面砖 水泥砂浆 2.拆除垃圾外运 |  | m2 | 35.5
245 | 011605001039 | 零星墙面水泥砂浆批荡拆除 | 1.拆除原有墙面批荡 水泥砂浆 2.拆除垃圾外运 |  | m2 | 45.5
246 | 011605001040 | 零星蹲厕拆除 | 1.拆除原有沉池 水泥砂浆地砖 2.拆除垃圾外运 |  | 项 | 1
247 | 011605001041 | 开门洞（910*2100） | 1.拆除原有墙体 水泥砂浆砖 2.拆除垃圾外运 |  | 个 | 4
248 | 011605001042 | 大理石台拆除 | 1.拆除原有大理石台 水泥砂浆 2.拆除垃圾外运 |  | m | 3.52
一、拆除工程合计
二、砌筑工程
249 | 010401003015 | 实心砖墙 | 1.砖品种、规格、强度等级:灰砂砖 2.墙体类型:内墙120 3.砂浆强度等级、配合比:水泥砂浆M7.5 |  | m3 | 2.38
250 | 011201001024 | 零星墙面批荡水泥砂浆 | 1.原有墙面批荡 水泥砂浆 2.20厚1:3性水泥砂浆结合层， |  | m2 | 45.5
251 | 011203001020 | 零星门项目批荡水泥砂浆抹灰 | 1.基础部分：夹门口边批水泥砂浆找平 2.墙面批荡厚度砂浆配合批：15mm-22mm水泥砂浆 |  | 套 | 7
252 | 011203001021 | 零星窗项目批荡水泥砂浆抹灰 | 1.基础部分：夹门口边批水泥砂浆找平 2.墙面批荡厚度砂浆配合批：15mm-22mm水泥砂浆 |  | 套 | 9
253 | 011203001022 | 零星封窗双面批荡 | 1.基础部分：小红砖批水泥砂浆找平 2.墙面批荡厚度砂浆配合批：15mm-22mm水泥砂浆 |  | 套 | 1
254 | 011203001023 | 窗边防水处理 | 1.防水油膏填缝 2.20厚水泥砂浆找平 3.3mm厚JS防水涂料 |  | m | 38.5
255 | 010401012009 | 零星砌砖 | 1.水厕蹲位 |  | 个 | 1
二、砌筑工程合计
三 、门窗工程
256 | 010801001030 | 不锈钢门 | 1.不锈钢门 |  | m2 | 2.45
257 | 010801001031 | 木质门 | 1.木质门 |  | m2 | 8.4
258 | 010801001032 | 铝合金平开门 | 1.铝合金平开门 |  | m2 | 4.36
259 | 010801001033 | 密码锁 | 1.指纹 刷卡 密码 |  | 套 | 1
260 | 010801001034 | 70系列铝合金平开窗8mm钢化 | 1.70系列铝合金平开窗8mm钢化 |  | m2 | 13.85
三 、门窗工程合计
四、地面/天花/部分
261 | 010904002016 | 地面水泥石粉回填 | 1.密实度要求:1:3干硬性水泥砂浆结合层 2.填方材料品种:260厚掺水泥石粉垫层，水泥砂浆找平。 |  | m3 | 5.835
262 | 010904002017 | 楼(地)面涂膜防水（卫生间） | 1.2mmJS防水涂料 2.20mm1:2.5水泥砂浆找平(内掺防水剂) |  | m2 | 9
263 | 011102003018 | 块料楼地面（卫生间） | 1、300*300防滑地砖 2、20厚1:3干硬性水泥砂浆结合层 3、素水泥砂浆一道 |  | m2 | 4
264 | 011102003019 | 块料楼地面 | 1、800*800地砖 2、50厚1:3干硬性水泥砂浆结合层 3、素水泥砂浆一道 |  | m2 | 72.5
265 | 011108001009 | 石材零星项目 | 1.门槛石 |  | m2 | 1.25
266 | 011105003010 | 块料踢脚线 | 1.踢脚线高度:100mm 2.15mm厚1:3干硬性泥砂浆抹灰层 |  | m2 | 15.8
267 | 011608001006 | 天面灰低铲除 | 1.灰低铲除 |  | m2 | 75.5
268 | 011301001006 | 天棚抹灰 | 1.20mm1:3水泥砂浆找平 2.刮腻子3遍 |  | m2 | 75.5
269 | 011406001030 | 抹灰面油漆 | 1.面刷白色ICI涂料2底2面 2.刮腻子3遍 |  | m2 | 75.5
270 | 011302001033 | 吊顶天棚（卫生间） | 1.铝扣板专用卡式龙骨 3.面层材料品种、规格:300x300铝扣板 |  | m2 | 4
271 | 011406001031 | 抹灰面油漆（楼梯间） | 1.面层材料品种、规格:刮腻子3遍，白色乳胶漆1底2面 |  | m2 | 53.5
272 | 011106002015 | 块料楼梯踏步 | 1.20mm1:3水泥砂浆找平 2.刮腻子3遍，刷环氧地板漆 楼梯 |  | m2 | 15.5
四、地面/天花/部分合计
五、墙柱面部分
273 | 011608003006 | 墙面灰低铲除 | 1.灰低铲除 |  | m2 | 226.5
274 | 011201001025 | 墙面一般抹灰 | 1.20mm1:3水泥砂浆找平 2.刮腻子3遍 |  | m2 | 226.5
275 | 011406001032 | 抹灰面油漆 | 1.面刷白色ICI涂料2底2面 2.刮腻子3遍 |  | m2 | 226.5
276 | 010903002010 | 墙面涂膜防水 | 1.1.5厚JS防水涂料 2.15mm厚水泥砂浆找平 |  | m2 | 25.5
277 | 011204003011 | 块料墙面 | 1.20厚1:3水泥砂浆防水保护层 2.10厚1:3干硬性泥砂浆粘贴层(内掺建筑胶水) 3.墙砖面层8-10mm厚,干水泥擦缝(或专用填缝剂)。 |  | m2 | 25.5
五、墙柱面部分合计
六、 其他部分
278 | 011505001010 | 不锈钢一体浴室柜 | 1.洗漱台(洗手台) 石板材  |  | 套 | 2
279 | 011505010015 | 收纳镜柜 | 1.1.镜面玻璃品种、规格:成品镜子 |  | 套 | 2
280 | 011503001013 | 金属扶手、栏杆、栏板 | 1.成品不锈钢栏杆定制 |  | m | 5.2
281 | 011405001005 | 金属、栏杆、栏板油漆 | 1.阳台防盗网做防锈漆 |  | m2 | 17.6
282 | 011505010016 | 不锈钢晾衣杆 | 1.成品不锈钢栏杆定制 |  | m | 7.5
283 | 011201001026 | 阳台墙面一般抹灰 | 1.20mm1:3水泥砂浆找平 2.刮外墙腻子3遍 |  | m2 | 13.6
284 | 011406001033 | 阳台抹灰面油漆 | 1.面刷外墙白色ICI涂料2底2面 2.刮外墙腻子3遍 |  | m2 | 13.6
285 | 010810001006 | 窗帘 | 1.成品遮光窗帘定制 |  | m2 | 13.85
六、 其他部分合计
502房装修部分合计
601房装修部分
一、拆除工程
286 | 011601001012 | 砖砌体拆除 | 1.拆除原有砖墙 2.拆除垃圾外运 |  | m3 | 1.45
287 | 011610002013 | 金属门窗拆除 | 1.拆除原有入户门房门带窑头 2.拆除垃圾外运 |  | 樘 | 7
288 | 011610002014 | 金属门窗拆除 | 1.拆除原有铁窗户带窑头 2.拆除垃圾外运 |  | 樘 | 8
289 | 011609001007 | 铁栏杆铁片拆除 | 1.拆除阳台铁栏杆铁片 2.拆除垃圾外运 |  | m | 5
290 | 011605001043 | 零星地板砖拆除 | 1.拆除原有地面砖 水泥砂浆 2.拆除垃圾外运 |  | m2 | 72.5
291 | 011605001044 | 零星地脚线砖拆除 | 1.拆除原有墙面砖 水泥砂浆 2.拆除垃圾外运 |  | m | 78.5
292 | 011605001045 | 零星墙面砖拆除 | 1.拆除原有墙面砖 水泥砂浆 2.拆除垃圾外运 |  | m2 | 35.5
293 | 011605001046 | 零星墙面水泥砂浆批荡拆除 | 1.拆除原有墙面批荡 水泥砂浆 2.拆除垃圾外运 |  | m2 | 45.5
294 | 011605001047 | 零星蹲厕拆除 | 1.拆除原有沉池 水泥砂浆地砖 2.拆除垃圾外运 |  | 项 | 1
295 | 011605001048 | 开门洞（910*2100） | 1.拆除原有墙体 水泥砂浆砖 2.拆除垃圾外运 |  | 个 | 4
296 | 011605001049 | 大理石台拆除 | 1.拆除原有大理石台 水泥砂浆 2.拆除垃圾外运 |  | m | 3.52
一、拆除工程合计
二、砌筑工程
297 | 010401003016 | 实心砖墙 | 1.砖品种、规格、强度等级:灰砂砖 2.墙体类型:内墙120 3.砂浆强度等级、配合比:水泥砂浆M7.5 |  | m3 | 2.38
298 | 011201001027 | 零星墙面批荡水泥砂浆 | 1.原有墙面批荡 水泥砂浆 2.20厚1:3性水泥砂浆结合层， |  | m2 | 45.5
299 | 011203001024 | 零星门项目批荡水泥砂浆抹灰 | 1.基础部分：夹门口边批水泥砂浆找平 2.墙面批荡厚度砂浆配合批：15mm-22mm水泥砂浆 |  | 套 | 7
300 | 011203001025 | 零星窗项目批荡水泥砂浆抹灰 | 1.基础部分：夹门口边批水泥砂浆找平 2.墙面批荡厚度砂浆配合批：15mm-22mm水泥砂浆 |  | 套 | 9
301 | 011203001026 | 零星封窗双面批荡 | 1.基础部分：小红砖批水泥砂浆找平 2.墙面批荡厚度砂浆配合批：15mm-22mm水泥砂浆 |  | 套 | 1
302 | 011203001027 | 窗边防水处理 | 1.防水油膏填缝 2.20厚水泥砂浆找平 3.3mm厚JS防水涂料 |  | m | 38.5
303 | 010401012010 | 零星砌砖 | 1.水厕蹲位 |  | 个 | 1
二、砌筑工程合计
三 、门窗工程
304 | 010801001035 | 不锈钢门 | 1.不锈钢门 |  | m2 | 2.45
305 | 010801001036 | 木质门 | 1.木质门 |  | m2 | 8.4
306 | 010801001037 | 铝合金平开门 | 1.铝合金平开门 |  | m2 | 4.36
307 | 010801001038 | 密码锁 | 1.指纹 刷卡 密码 |  | 套 | 1
308 | 010801001039 | 70系列铝合金平开窗8mm钢化 | 1.70系列铝合金平开窗8mm钢化 |  | m2 | 13.85
三 、门窗工程合计
四、地面/天花/部分
309 | 010904002018 | 地面水泥石粉回填 | 1.密实度要求:1:3干硬性水泥砂浆结合层 2.填方材料品种:260厚掺水泥石粉垫层，水泥砂浆找平。 |  | m3 | 5.835
310 | 010904002019 | 楼(地)面涂膜防水（卫生间） | 1.2mmJS防水涂料 2.20mm1:2.5水泥砂浆找平(内掺防水剂) |  | m2 | 9
311 | 011102003020 | 块料楼地面（卫生间） | 1、300*300防滑地砖 2、20厚1:3干硬性水泥砂浆结合层 3、素水泥砂浆一道 |  | m2 | 4
312 | 011102003021 | 块料楼地面 | 1、800*800地砖 2、50厚1:3干硬性水泥砂浆结合层 3、素水泥砂浆一道 |  | m2 | 72.5
313 | 011108001010 | 石材零星项目 | 1.门槛石 |  | m2 | 1.25
314 | 011105003011 | 块料踢脚线 | 1.踢脚线高度:100mm 2.15mm厚1:3干硬性泥砂浆抹灰层 |  | m2 | 15.8
315 | 011608001007 | 天面灰低铲除 | 1.灰低铲除 |  | m2 | 75.5
316 | 011301001007 | 天棚抹灰 | 1.20mm1:3水泥砂浆找平 2.刮腻子3遍 |  | m2 | 75.5
317 | 011406001034 | 抹灰面油漆 | 1.面刷白色ICI涂料2底2面 2.刮腻子3遍 |  | m2 | 75.5
318 | 011302001036 | 吊顶天棚（卫生间） | 1.铝扣板专用卡式龙骨 3.面层材料品种、规格:300x300铝扣板 |  | m2 | 4
319 | 011406001035 | 抹灰面油漆（楼梯间） | 1.面层材料品种、规格:刮腻子3遍，白色乳胶漆1底2面 |  | m2 | 53.5
320 | 011106002017 | 块料楼梯踏步 | 1.20mm1:3水泥砂浆找平 2.刮腻子3遍，刷环氧地板漆 楼梯 |  | m2 | 15.5
四、地面/天花/部分合计
五、墙柱面部分
321 | 011608003007 | 墙面灰低铲除 | 1.灰低铲除 |  | m2 | 226.5
322 | 011201001028 | 墙面一般抹灰 | 1.20mm1:3水泥砂浆找平 2.刮腻子3遍 |  | m2 | 226.5
323 | 011406001036 | 抹灰面油漆 | 1.面刷白色ICI涂料2底2面 2.刮腻子3遍 |  | m2 | 226.5
324 | 010903002011 | 墙面涂膜防水 | 1.1.5厚JS防水涂料 2.15mm厚水泥砂浆找平 |  | m2 | 25.5
325 | 011204003012 | 块料墙面 | 1.20厚1:3水泥砂浆防水保护层 2.10厚1:3干硬性泥砂浆粘贴层(内掺建筑胶水) 3.墙砖面层8-10mm厚,干水泥擦缝(或专用填缝剂)。 |  | m2 | 25.5
五、墙柱面部分合计
六、 其他部分
326 | 011505001011 | 不锈钢一体浴室柜 | 1.洗漱台(洗手台) 石板材  |  | 套 | 2
327 | 011505010017 | 收纳镜柜 | 1.1.镜面玻璃品种、规格:成品镜子 |  | 套 | 2
328 | 011503001014 | 金属扶手、栏杆、栏板 | 1.成品不锈钢栏杆定制 |  | m | 5.2
329 | 011505010018 | 不锈钢晾衣杆 | 1.成品不锈钢栏杆定制 |  | m | 7.5
330 | 011201001029 | 阳台墙面一般抹灰 | 1.20mm1:3水泥砂浆找平 2.刮外墙腻子3遍 |  | m2 | 13.6
331 | 011406001037 | 阳台抹灰面油漆 | 1.面刷外墙白色ICI涂料2底2面 2.刮外墙腻子3遍 |  | m2 | 13.6
332 | 010810001007 | 窗帘 | 1.成品遮光窗帘定制 |  | m2 | 13.85
六、 其他部分合计
601房装修部分合计
602房装修部分
一、拆除工程
333 | 011601001013 | 砖砌体拆除 | 1.拆除原有砖墙 2.拆除垃圾外运 |  | m3 | 1.45
334 | 011610002015 | 金属门窗拆除 | 1.拆除原有入户门房门带窑头 2.拆除垃圾外运 |  | 樘 | 7
335 | 011610002016 | 金属门窗拆除 | 1.拆除原有铁窗户带窑头 2.拆除垃圾外运 |  | 樘 | 8
336 | 011609001008 | 铁栏杆铁片拆除 | 1.拆除阳台铁栏杆铁片 2.拆除垃圾外运 |  | m | 5
337 | 011605001050 | 零星地板砖拆除 | 1.拆除原有地面砖 水泥砂浆 2.拆除垃圾外运 |  | m2 | 72.5
338 | 011605001051 | 零星地脚线砖拆除 | 1.拆除原有墙面砖 水泥砂浆 2.拆除垃圾外运 |  | m | 78.5
339 | 011605001052 | 零星墙面砖拆除 | 1.拆除原有墙面砖 水泥砂浆 2.拆除垃圾外运 |  | m2 | 35.5
340 | 011605001053 | 零星墙面水泥砂浆批荡拆除 | 1.拆除原有墙面批荡 水泥砂浆 2.拆除垃圾外运 |  | m2 | 45.5
341 | 011605001054 | 零星蹲厕拆除 | 1.拆除原有沉池 水泥砂浆地砖 2.拆除垃圾外运 |  | 项 | 1
342 | 011605001055 | 开门洞（910*2100） | 1.拆除原有墙体 水泥砂浆砖 2.拆除垃圾外运 |  | 个 | 4
343 | 011605001056 | 大理石台拆除 | 1.拆除原有大理石台 水泥砂浆 2.拆除垃圾外运 |  | m | 3.52
一、拆除工程合计
二、砌筑工程
344 | 010401003017 | 实心砖墙 | 1.砖品种、规格、强度等级:灰砂砖 2.墙体类型:内墙120 3.砂浆强度等级、配合比:水泥砂浆M7.5 |  | m3 | 2.38
345 | 011201001030 | 零星墙面批荡水泥砂浆 | 1.原有墙面批荡 水泥砂浆 2.20厚1:3性水泥砂浆结合层， |  | m2 | 45.5
346 | 011203001028 | 零星门项目批荡水泥砂浆抹灰 | 1.基础部分：夹门口边批水泥砂浆找平 2.墙面批荡厚度砂浆配合批：15mm-22mm水泥砂浆 |  | 套 | 7
347 | 011203001029 | 零星窗项目批荡水泥砂浆抹灰 | 1.基础部分：夹门口边批水泥砂浆找平 2.墙面批荡厚度砂浆配合批：15mm-22mm水泥砂浆 |  | 套 | 9
348 | 011203001030 | 零星封窗双面批荡 | 1.基础部分：小红砖批水泥砂浆找平 2.墙面批荡厚度砂浆配合批：15mm-22mm水泥砂浆 |  | 套 | 1
349 | 011203001031 | 窗边防水处理 | 1.防水油膏填缝 2.20厚水泥砂浆找平 3.3mm厚JS防水涂料 |  | m | 38.5
350 | 010401012011 | 零星砌砖 | 1.水厕蹲位 |  | 个 | 1
二、砌筑工程合计
三 、门窗工程
351 | 010801001040 | 不锈钢门 | 1.不锈钢门 |  | m2 | 2.45
352 | 010801001041 | 木质门 | 1.木质门 |  | m2 | 8.4
353 | 010801001042 | 铝合金平开门 | 1.铝合金平开门 |  | m2 | 4.36
354 | 010801001043 | 密码锁 | 1.指纹 刷卡 密码 |  | 套 | 1
355 | 010801001044 | 70系列铝合金平开窗8mm钢化 | 1.70系列铝合金平开窗8mm钢化 |  | m2 | 13.85
三 、门窗工程合计
四、地面/天花/部分
356 | 010904002020 | 地面水泥石粉回填 | 1.密实度要求:1:3干硬性水泥砂浆结合层 2.填方材料品种:260厚掺水泥石粉垫层，水泥砂浆找平。 |  | m3 | 5.835
357 | 010904002021 | 楼(地)面涂膜防水（卫生间） | 1.2mmJS防水涂料 2.20mm1:2.5水泥砂浆找平(内掺防水剂) |  | m2 | 9
358 | 011102003022 | 块料楼地面（卫生间） | 1、300*300防滑地砖 2、20厚1:3干硬性水泥砂浆结合层 3、素水泥砂浆一道 |  | m2 | 4
359 | 011102003023 | 块料楼地面 | 1、800*800地砖 2、50厚1:3干硬性水泥砂浆结合层 3、素水泥砂浆一道 |  | m2 | 72.5
360 | 011108001011 | 石材零星项目 | 1.门槛石 |  | m2 | 1.25
361 | 011105003012 | 块料踢脚线 | 1.踢脚线高度:100mm 2.15mm厚1:3干硬性泥砂浆抹灰层 |  | m2 | 15.8
362 | 011608001008 | 天面灰低铲除 | 1.灰低铲除 |  | m2 | 75.5
363 | 011301001008 | 天棚抹灰 | 1.20mm1:3水泥砂浆找平 2.刮腻子3遍 |  | m2 | 75.5
364 | 011406001038 | 抹灰面油漆 | 1.面刷白色ICI涂料2底2面 2.刮腻子3遍 |  | m2 | 75.5
365 | 011302001039 | 吊顶天棚（卫生间） | 1.铝扣板专用卡式龙骨 3.面层材料品种、规格:300x300铝扣板 |  | m2 | 4
366 | 011406001039 | 抹灰面油漆（楼梯间） | 1.面层材料品种、规格:刮腻子3遍，白色乳胶漆1底2面 |  | m2 | 53.5
367 | 011106002019 | 块料楼梯踏步 | 1.20mm1:3水泥砂浆找平 2.刮腻子3遍，刷环氧地板漆 楼梯 |  | m2 | 15.5
四、地面/天花/部分合计
五、墙柱面部分
368 | 011608003008 | 墙面灰低铲除 | 1.灰低铲除 |  | m2 | 226.5
369 | 011201001031 | 墙面一般抹灰 | 1.20mm1:3水泥砂浆找平 2.刮腻子3遍 |  | m2 | 226.5
370 | 011406001040 | 抹灰面油漆 | 1.面刷白色ICI涂料2底2面 2.刮腻子3遍 |  | m2 | 226.5
371 | 010903002012 | 墙面涂膜防水 | 1.1.5厚JS防水涂料 2.15mm厚水泥砂浆找平 |  | m2 | 25.5
372 | 011204003013 | 块料墙面 | 1.20厚1:3水泥砂浆防水保护层 2.10厚1:3干硬性泥砂浆粘贴层(内掺建筑胶水) 3.墙砖面层8-10mm厚,干水泥擦缝(或专用填缝剂)。 |  | m2 | 25.5
五、墙柱面部分合计
六、 其他部分
373 | 011505001012 | 不锈钢一体浴室柜 | 1.洗漱台(洗手台) 石板材  |  | 套 | 2
374 | 011505010019 | 收纳镜柜 | 1.1.镜面玻璃品种、规格:成品镜子 |  | 套 | 2
375 | 011503001015 | 金属扶手、栏杆、栏板 | 1.成品不锈钢栏杆定制 |  | m | 5.2
376 | 011405001007 | 金属、栏杆、栏板油漆 | 1.阳台防盗网做防锈漆 |  | m2 | 17.6
377 | 011505010020 | 不锈钢晾衣杆 | 1.成品不锈钢栏杆定制 |  | m | 7.5
378 | 011201001032 | 阳台墙面一般抹灰 | 1.20mm1:3水泥砂浆找平 2.刮外墙腻子3遍 |  | m2 | 13.6
379 | 011406001041 | 阳台抹灰面油漆 | 1.面刷外墙白色ICI涂料2底2面 2.刮外墙腻子3遍 |  | m2 | 13.6
380 | 010810001008 | 窗帘 | 1.成品遮光窗帘定制 |  | m2 | 13.85
六、 其他部分合计
602房装修部分合计
1楼装修部分
一、拆除工程
381 | 011601001014 | 砖砌体拆除 | 1.拆除原有砖墙 2.拆除垃圾外运 |  | m3 | 1.45
382 | 011610002017 | 金属门窗拆除 | 1.拆除原有入户门房门带窑头 2.拆除垃圾外运 |  | 樘 | 12
383 | 010801001045 | 304不锈钢双开大门 （2.0厚材料） | 1.304不锈钢双开大门 （2.0厚材料） |  | m2 | 4.86
384 | 010801001046 | 密码锁 | 1.指纹 刷卡 密码 |  | 套 | 1
385 | 011203001032 | 零星窗项目批荡水泥砂浆抹灰 | 1.基础部分：夹门口边批水泥砂浆找平 2.墙面批荡厚度砂浆配合批：15mm-22mm水泥砂浆 |  | 套 | 12
386 | 011203001033 | 零星封窗双面批荡 | 1.基础部分：小红砖批水泥砂浆找平 2.墙面批荡厚度砂浆配合批：15mm-22mm水泥砂浆 |  | 套 | 1
387 | 011203001035 | 零星封门洞双面批荡 | 1.基础部分：小红砖批水泥砂浆找平 2.墙面批荡厚度砂浆配合批：15mm-22mm水泥砂浆 |  | 套 | 1
388 | 010801001047 | 70系列铝合金平开窗8mm钢化 | 1.70系列铝合金平开窗8mm钢化 |  | m2 | 22.5
389 | 011203001034 | 窗边防水处理 | 1.防水油膏填缝 2.20厚水泥砂浆找平 3.3mm厚JS防水涂料 |  | m | 85.5
一、拆除工程合计
1楼装修部分合计
外墙排污管更换 外墙修复
排污管拆除更换 外墙修整
390 | 031001006001 | 拆除排污管 给水管 | 1.拆除原有铁排污管 |  | m | 256.8
391 | 031001006002 | 排污管安装 | 1.塑料管排污管，材质规格：DN110PVC管 |  | m | 118
392 | 031001006003 | 给水管安装 | 1.塑料管排污管，材质规格：DN110PVC管 |  | m | 106.2
393 | 011201001033 | 墙面水泥砂浆批荡 | 1.水泥砂浆 2.15mm厚水泥砂浆找平 |  | m2 | 25.6
394 | 010903002013 | 墙面涂膜防水 | 1.1.5厚JS防水涂料 2.15mm厚水泥砂浆找平 |  | m2 | 25.5
395 | 011201001034 | 墙面抹灰 | 1.水泥砂浆 2.15mm厚水泥砂浆找平 |  | m2 | 25.6
396 | 011406001042 | 抹灰面油漆 | 1.面刷白色ICI涂料2底2面 2.刮腻子3遍 |  | m2 | 25.6
排污管拆除更换 外墙修整合计
外墙排污管更换 外墙修复合计
外墙装修部分
397 | 011604002001 | 立面砖水泥砂层浆拆除 | 1.拆除原有墙面砖水泥砂浆 2.投标人自行考虑废料外运 |  | m2 | 775.5
398 | 010607005013 | 砌块墙钢丝网加固 | 1.墙、柱面钉(挂)钢(铁)网 钢板网 |  | m2 | 775.5
399 | 011201001035 | 墙面批水泥砂浆 | 1.35mm水泥砂浆找平 2.满挂钢丝网 |  | m2 | 775.5
400 | 011201001036 | 外墙防水 | 1.8厚水泥砂浆找平 2.10厚聚合物水泥砂浆 3.12厚专用抹灰砂浆 4..2.1厚JS防水涂料 |  | m2 | 775.5
401 | 011201001037 | 外墙加固背胶 | 1.耐水背胶刷二遍 2.封闭底胶二道 |  | m2 | 775.5
402 | 011201001038 | 块料墙面 | 1.镶贴外墙砖 水泥膏 墙面墙裙 |  | m2 | 775.5
403 | 011201001039 | 万字窗花翻新 | 1.专用亮光面油漆2遍 2.陶晶石涂料2遍 3.抗碱底漆一遍 4.外墙防水腻子2遍 |  | m2 | 56.5
404 | 011201001040 | 外墙乳胶漆 | 1.油漆底拆除，耐水外墙涂料三遍 2.封闭底涂料二道 3.耐水腻子四遍 4.15mm厚抗裂复合纤维布2层 5.8mm厚界面砂浆 |  | m2 | 76.53
外墙装修部分合计
屋面装修部分
405 | 011602002001 | 屋面拆除 | 1.屋面拆除 刚性层拆除 隔热水泥板层拆除 2.屋面拆除 防水层拆除 柔性 3.屋面拆除 防水层拆除 水泥砂浆 4.拆除废料运输 |  | m2 | 258.5
406 | 011602002002 | 屋面水库拆除 | 1.屋面水库拆除 刚性层拆除 隔热水泥板层拆除 2.屋面拆除 防水层拆除 柔性 3.屋面拆除 防水层拆除 水泥砂浆 4.拆除废料运输 |  | 项 | 1
407 | 010902003001 | 屋面渗水修复 | 1.水泥基渗透结晶型涂料 平立面 涂膜1mm厚 实际厚度(mm):1.5 2.楼地面水泥砂浆找平层 混凝土或硬基层上 20mm 实际厚度(mm):30  3.非固化橡胶沥青防水涂料 2mm厚  4.2.0mm厚CPC非沥青基耐久反应型高分子自粘防水卷 5.楼地面水泥砂浆找平层 混凝土或硬基层上 20mm  实际厚度(mm):30 6.干铺聚酯苯合物隔热板40mm 7.细石混凝土找平层 30mm 合并制作子目 普通预拌混凝土 碎石粒径综合考虑 C25 8.现浇构件圆钢 φ6@200*200 |  | m2 | 258.5
408 | 030413002001 | 凿(压)槽 | 1.凿槽、刨沟(混凝土结构) 2.填缝自愈合浆料 |  | m | 135.6
409 | 010902003002 | 女儿墙渗水修复 | 1.立面抹灰铲除 装饰抹灰 砖、混凝土面 铲除找平层 人工费+200 2.拆除废料外运 人工装自卸汽车运 3km内 实际运距(km):10 3.底层抹灰15mm 各种墙面 外墙 实际水泥石灰砂浆厚度(mm):20  4.非固化橡胶沥青防水涂料 2mm厚  5.2.0mm厚CPC非沥青基耐久反应型高分子自粘防水卷 6.底层抹灰15mm 各种墙面 外墙 实际水泥石灰砂浆厚度(mm):20 墙面设计钉(挂)网者，钉(挂)网部分的墙面 |  | m | 79.8
屋面装修部分合计
外墙其它项目部分
410 | 010801001049 | 外墙排烟管道拆除重新安装 | 1.材质、镀锌风管，不锈钢架 2.连接形式:及其它材料配件安装 |  | m | 17.5
411 | 010801001050 | 天面新风机拆除重新安装 | 1.材质、新风机镀锌风管，不锈钢架 2.连接形式:及其它材料配件安装 |  | 项 | 1
412 | 010801001052 | 市政75mm进水旧管拆除（重新安装新） | 1.材质市政75mm进水管拆除重新安装 2.连接形式:及其它材料配件安装 |  | m | 30.5
413 | 010801001051 | 空调外机拆除重新安装 | 1.材质、空调外机，铜管，不锈钢架 2.连接形式:及其它材料配件安装 |  | 台 | 3
外墙其它项目部分合计
分部分项合计
措施项目
414 | 粤011701008001 | 综合起重机（排污管安装) | 1.起重机高度：（50m以内） |  | 台班 | 3
415 | 粤011701008002 | 综合钢脚手架 | 1.综合钢脚手架搭拆 高度(m以内) 12.5 |  | m2 | 106.5
416 | 粤011701008003 | 综合钢脚手架 | 1.搭设高度：综合钢脚手脚搭拆高度（m以内）30.5 |  | m2 | 455.5
417 | 粤011701008004 | 综合钢脚手架 | 1.1.搭设高度：综合钢脚手脚搭拆高度（m以内）20.5 |  | m2 | 885.5
单价措施合计
合 计
注：为计取规费等的使用，可在表中增设其中：“定额人工费”。
表—08

## 表-11 总价措施项目清单与计价表【东莞市石龙镇社区卫生服_1
总价措施项目清单与计价表
工程名称：东莞市石龙镇社区卫生服务中心宿舍楼项目-装修部分 |  |  |  |  | 标段： |  |  | 第 1 页 共 1 页
序号 | 项目编码 | 项目名称 | 计算基础 | 费率 (%) |  | 金额 (元) | 调整费率 (%) |  | 调整后金额 (元) | 备注
1 | LSSGCSF00001 | 绿色施工安全防护措施费 | 分部分项人工费+分部分项机具费 | 19 | [5 empty] | 以分部分项的人工费与施工机具费之和为计算基础，费率13%
2 | WMGDZJF00001 | 文明工地增加费 | 分部分项人工费+分部分项机具费 | 0 | [5 empty] | 以分部分项的人工费与施工机具费之和为计算基础，市级文明工地为0.6%；省级文明工地为1.2%
3 | 011707002001 | 夜间施工增加费 |  | 20 | [5 empty] | 以夜间施工项目人工费的20%计算
4 | GGCSF0000001 | 赶工措施费 | 分部分项人工费+分部分项机具费 | 0 | [5 empty] | 赶工措施费=（1-δ）*分部分项的（人工费+施工机具费）*0.3 （0.8≤δ＜1 式中：δ=合同工期/定额工期）
5 | QTFY00000001 | 其他费用 | [7 empty] | 按经批准的专项施工组织方案计算
合 计
编制人（造价人员）： |  |  |  |  | 复核人（造价工程师）：
表-11

## 表-12 其他项目清单与计价汇总表【东莞市石龙镇社区卫生服_1
其他项目清单与计价汇总表
工程名称：东莞市石龙镇社区卫生服务中心宿舍楼项目-装修部分 |  |  | 标段： |  | 第 1 页 共 1 页
序号 | 项目名称 | 金额（元） |  | 结算金额（元） |  | 备注
1 | 暂列金额 | 0.00 |  |  |  | 明细详见表-12-1
2 | 暂估价 | 0.00
2.1 | 材料暂估价 | — |  |  |  | 明细详见表-12-2
2.2 | 专业工程暂估价 | 0.00 |  |  |  | 明细详见表-12-3
3 | 计日工 |  |  |  |  | 明细详见表-12-4
4 | 总承包服务费 |  |  |  |  | 明细详见表-12-5
5 | 预算包干费
6 | 工程优质费
7 | 概算幅度差
8 | 现场签证费用
9 | 索赔费用
10 | 其他费用
合 计 | [5 empty] | —
注：材料（工程设备）暂估单价进入清单项目综合单价，此处不汇总。
表—12

## 表-13 规费、税金项目清单与计价表【东莞市石龙镇社区卫生_1
规费、税金项目清单与计价表
工程名称：东莞市石龙镇社区卫生服务中心宿舍楼项目-装修部分 |  |  | 标段： |  | 第 1 页 共 1 页
序号 | 项目名称 | 计算基础 | 计算基数 | 计算费率 (%) |  | 金额(元)
1 | 增值税销项税额 | 分部分项合计+措施合计+其他项目 |  | 9
合 计
编制人（造价人员）： |  |  | 复核人（造价工程师）：
表—13

## 表-04 单位工程招标控制价汇总表【东莞市石龙镇社区卫生服_2
单位工程招标控制价汇总表
工程名称：东莞市石龙镇社区卫生服务中心宿舍楼项目-水电安装部分 |  | 标段： |  | 第 1 页 共 1 页
序号 | 汇总内容 |  | 金额:(元) |  | 其中：暂估价(元)
1 | 分部分项合计
1.1 | 301房水电安装部分
1.2 | 302房水电安装部分
1.3 | 401房水电安装部分
1.4 | 402房水电安装部分
1.5 | 501房水电安装部分
1.6 | 502房水电安装部分
1.7 | 601房水电安装部分
1.8 | 602房水电安装部分
2 | 措施合计
2.1 | 绿色施工安全防护措施费
2.2 | 其他措施费
3 | 其他项目
3.1 | 暂列金额
3.2 | 暂估价
3.3 | 计日工
3.4 | 总承包服务费
3.5 | 预算包干费
3.6 | 工程优质费
3.7 | 概算幅度差
3.8 | 索赔费用
3.9 | 现场签证费用
3.10 | 其他费用
4 | 税前工程造价
5 | 增值税销项税额
6 | 总造价
7 | 人工费
招标控制价合计=1+2+3+5
注：本表适用于单位工程招标控制价或投标报价的汇总，如无单位工程划分，单项工程也使用本表汇总
表—04

## 表-08 分部分项工程和单价措施项目清单与计价表【东莞市石_2
分部分项工程和单价措施项目清单与计价表
工程名称：东莞市石龙镇社区卫生服务中心宿舍楼项目-水电安装部分 |  |  |  | 标段： |  |  |  | 第 1 页 共 1 页
序号 | 项目编码 | 项目名称 | 项目特征描述 |  | 计量单位 | 工程量 | 金额（元）
[7 empty] | 综合单价 |  | 综合合价 | 其中
暂估价
301房水电安装部分
一、洁具、电器部分
1 | 031004006001 | 大便器 | 1.蹲式大便器（带水箱） |  | 组 | 1
2 | 031004003001 | 洗脸盆 | 1.洗脸盆（带龙头） |  | 组 | 2
3 | 031004003002 | 洗涤池 | 1.洗涤池(含水龙头） |  | 组 | 1
4 | 031004010001 | 淋浴花洒 | 1.材质;不锈钢、淋浴花洒 |  | 套 | 1
5 | 031006012001 | 热水器 | 1.类型:80升电热水器 2.规格、压力等级:DN25 3.连接形式 |  | 台 | 1
6 | 030701003001 | 空调器 | 1.形式：大1P挂式空调 3米铜管不锈钢架 2安装位置;挂墙 开控 |  | 台 | 4
7 | 030701003002 | 毛巾架 | 1.材质;不锈钢、毛巾架 |  | 组 | 1
一、洁具、电器部分合计
二 给水、排水部分
8 | 031003001001 | 螺纹阀门 | 1.截止阀DN32 |  | 个 | 1
9 | 031001006001 | 塑料管 | 1.PPR给水管DN25（热水管材料） |  | m | 45
10 | 031001006003 | 塑料管 | 1.PPR给水管DN20（热水管材料） |  | m | 15
11 | 031004014001 | 给、排水附(配)件 | 1.塑料地漏De75 |  | 个 | 3
12 | 031004014002 | 给、排水附(配)件 | 1.不锈钢龙头、角阀 规格：DN20mm |  | 个 | 8
13 | 031001006004 | UPVC塑料排水管 De110（DN100） | 1.材质、规格:UPVC塑料排水管 De110（DN100） 2.连接形式:粘接 |  | m | 8
14 | 031001006002 | UPVC排水管 DN75 | 1.安装部位:室内 2.介质:排水 3.材质、规格:UPVC排水管 DN75 4.连接形式:粘接 |  | m | 6
15 | 031001006005 | 塑料管（空调排水管 ) | 1.塑料管DN25 |  | m | 68.5
16 | 030413002003 | 凿(压)槽 | 1.凿槽、刨沟(砖结构)及修复 |  | m | 68.5
二 给水、排水部分合计
三、 电气工程
17 | 030404017001 | 室内配电箱 | 1.名称:室内配电装置、总治开关，漏电开关、1kV以下交流供电 (综合) 2.电压等级(kV):1 KV以下 |  | 台 | 1
18 | 030404017002 | 楼层主配电箱 | 1.名称:主配电装置、总治开关 漏电开关、电表1kV以下交流供电 (综合) 2.电压等级(kV):1 KV以下 |  | 台 | 1
19 | 030412004004 | 普通灯具 | 1.450*450LED吸顶灯60W |  | 套 | 6
20 | 030412004005 | 阳台吸顶灯 | 1.400*400LED吸顶灯 |  | 套 | 1
21 | 030412004006 | 卫生间扣板灯 | 1.300*300LED平板灯 |  | 套 | 1
22 | 030412004007 | 楼梯间感应吸顶灯 | 1.400*400LED吸顶灯 |  | 套 | 1
23 | 030412004008 | 安全出口指示灯 | 1.安全出口指示灯 |  | 套 | 2
24 | 030404033002 | 天花式排气扇300*300（卫生间） | 1.风扇安装 天花式排气扇300*300 |  | 台 | 1
25 | 030412004009 | 应急灯 | 1.应急灯 |  | 套 | 1
26 | 030404035004 | 2+3插座 | 1.2+3插座 |  | 个 | 25
27 | 030404035005 | 防水插座 | 1.防水插座 |  | 个 | 1
28 | 030404035006 | 插座 | 1.空调插座 |  | 个 | 5
29 | 030404034004 | 暗装单极单控开关 | 1.名称:暗装单极单控开关 2.规格:10A 250V 3.安装方式:扳式暗开关(单控) 单联 |  | 个 | 5
30 | 030404034005 | 暗装二极单控开关 | 1.名称:暗装二极单控开关 2.规格:10A 250V 3.安装方式:扳式暗开关(单控) 二联 |  | 个 | 3
31 | 030404034006 | 暗装三极单控开关 | 1.名称:暗装三极单控开关 2.规格:10A 250V 3.安装方式:扳式暗开关(单控) 三联 |  | 个 | 3
32 | 030404034007 | 暗装四极单控开关 | 1.名称:暗装四极单控开关 2.规格:10A 250V 3.安装方式:扳式暗开关(单控) 四联 |  | 个 | 2
33 | 030404034008 | 感应延时开关 | 1.感应延时开关 |  | 个 | 2
34 | 030411006004 | 接线盒 | 1.名称:开关(插座)盒 2.材质:塑料 3.安装形式:暗装 |  | 个 | 55
35 | 030411001005 | 配管 PC20 | 1.配管 PC20 2.配置形式暗配 |  | m | 450
36 | 030411004001 | 配线 | 1.配线 WDZBYJ-2.5mm2 |  | m | 1276.5
37 | 030411004002 | 配线 | 1.配线 WDZBYJ-4mm2 |  | m | 415.6
38 | 030411004005 | 配线（电缆） | 1.配线 WDZN-RJYS3*16 |  | m | 31.5
39 | 030413002002 | 凿(压)槽 | 1.凿槽、刨沟(砖结构)及修复 |  | m | 168.9
40 | 030414002001 | 送配电装置系统 | 1.名称:送配电装置系统调试 1kV以下交流供电 (综合) 2.电压等级(kV):1 KV以下 |  | 系统 | 1
三、 电气工程合计
四、弱电部分
41 | 030411001001 | 配管 PC20 | 1.配管 PC20 2.配置形式暗配 |  | m | 45
42 | 030502012001 | 信息插座 | 1.信息插座 |  | 个 | 5
43 | 030411006001 | 接线盒 | 1.名称:接线盒 2.材质:塑料 3.安装形式:暗装 |  | 个 | 5
44 | 030502005001 | 双绞线缆 | 1.CAT6 |  | m | 50
四、弱电部分合计
五、空调部分
45 | 030701003017 | 空调器 | 1.5匹空调 |  | 台 | 1
五、空调部分合计
301房水电安装部分合计
302房水电安装部分
一、洁具、电器部分
46 | 031004006002 | 大便器 | 1.蹲式大便器（带水箱） |  | 组 | 1
47 | 031004003003 | 洗脸盆 | 1.洗脸盆（带龙头） |  | 组 | 2
48 | 031004003004 | 洗涤池 | 1.洗涤池(含水龙头） |  | 组 | 1
49 | 031004010002 | 淋浴花洒 | 1.材质;不锈钢、淋浴花洒 |  | 套 | 1
50 | 031006012002 | 热水器 | 1.类型:80升电热水器 2.规格、压力等级:DN25 3.连接形式 |  | 台 | 1
51 | 030701003003 | 空调器 | 1.形式：大1P挂式空调 3米铜管不锈钢架 2安装位置;挂墙 开控 |  | 台 | 4
52 | 030701003004 | 毛巾架 | 1.材质;不锈钢、毛巾架 |  | 组 | 1
一、洁具、电器部分合计
二 给水、排水部分
53 | 031003001002 | 螺纹阀门 | 1.截止阀DN32 |  | 个 | 1
54 | 031001006006 | 塑料管 | 1.PPR给水管DN25（热水管材料） |  | m | 45
55 | 031001006007 | 塑料管 | 1.PPR给水管DN20（热水管材料） |  | m | 15
56 | 031004014003 | 给、排水附(配)件 | 1.塑料地漏De75 |  | 个 | 3
57 | 031004014004 | 给、排水附(配)件 | 1.不锈钢龙头、角阀 规格：DN20mm |  | 个 | 8
58 | 031001006008 | UPVC塑料排水管 De110（DN100） | 1.材质、规格:UPVC塑料排水管 De110（DN100） 2.连接形式:粘接 |  | m | 8
59 | 031001006009 | UPVC排水管 DN75 | 1.安装部位:室内 2.介质:排水 3.材质、规格:UPVC排水管 DN75 4.连接形式:粘接 |  | m | 6
60 | 031001006010 | 塑料管（空调排水管 ) | 1.塑料管DN25 |  | m | 68.5
61 | 030413002004 | 凿(压)槽 | 1.凿槽、刨沟(砖结构)及修复 |  | m | 68.5
二 给水、排水部分合计
三、 电气工程
62 | 030404017003 | 室内配电箱 | 1.名称:室内配电装置、总治开关，漏电开关、1kV以下交流供电 (综合) 2.电压等级(kV):1 KV以下 |  | 台 | 1
63 | 030404017004 | 楼层主配电箱 | 1.名称:主配电装置、总治开关 漏电开关、电表1kV以下交流供电 (综合) 2.电压等级(kV):1 KV以下 |  | 台 | 1
64 | 030412004010 | 普通灯具 | 1.450*450LED吸顶灯60W |  | 套 | 6
65 | 030412004011 | 阳台吸顶灯 | 1.400*400LED吸顶灯 |  | 套 | 1
66 | 030412004012 | 卫生间扣板灯 | 1.300*300LED平板灯 |  | 套 | 1
67 | 030412004013 | 楼梯间感应吸顶灯 | 1.400*400LED吸顶灯 |  | 套 | 1
68 | 030412004014 | 安全出口指示灯 | 1.安全出口指示灯 |  | 套 | 2
69 | 030404033003 | 天花式排气扇300*300（卫生间） | 1.风扇安装 天花式排气扇300*300 |  | 台 | 1
70 | 030412004015 | 应急灯 | 1.应急灯 |  | 套 | 1
71 | 030404035007 | 2+3插座 | 1.2+3插座 |  | 个 | 25
72 | 030404035008 | 防水插座 | 1.防水插座 |  | 个 | 1
73 | 030404035009 | 插座 | 1.空调插座 |  | 个 | 5
74 | 030404034009 | 暗装单极单控开关 | 1.名称:暗装单极单控开关 2.规格:10A 250V 3.安装方式:扳式暗开关(单控) 单联 |  | 个 | 5
75 | 030404034010 | 暗装二极单控开关 | 1.名称:暗装二极单控开关 2.规格:10A 250V 3.安装方式:扳式暗开关(单控) 二联 |  | 个 | 3
76 | 030404034011 | 暗装三极单控开关 | 1.名称:暗装三极单控开关 2.规格:10A 250V 3.安装方式:扳式暗开关(单控) 三联 |  | 个 | 3
77 | 030404034012 | 暗装四极单控开关 | 1.名称:暗装四极单控开关 2.规格:10A 250V 3.安装方式:扳式暗开关(单控) 四联 |  | 个 | 2
78 | 030404034013 | 感应延时开关 | 1.感应延时开关 |  | 个 | 2
79 | 030411006005 | 接线盒 | 1.名称:开关(插座)盒 2.材质:塑料 3.安装形式:暗装 |  | 个 | 55
80 | 030411001006 | 配管 PC20 | 1.配管 PC20 2.配置形式暗配 |  | m | 450
81 | 030411004006 | 配线 | 1.配线 WDZBYJ-2.5mm2 |  | m | 1275.3
82 | 030411004007 | 配线 | 1.配线 WDZBYJ-4mm2 |  | m | 392.6
83 | 030411004008 | 配线（电缆） | 1.配线 WDZN-RJYS3*16 |  | m | 31.5
84 | 030413002005 | 凿(压)槽 | 1.凿槽、刨沟(砖结构)及修复 |  | m | 168.9
85 | 030414002002 | 送配电装置系统 | 1.名称:送配电装置系统调试 1kV以下交流供电 (综合) 2.电压等级(kV):1 KV以下 |  | 系统 | 1
三、 电气工程合计
四、弱电部分
86 | 030411001007 | 配管 PC20 | 1.配管 PC20 2.配置形式暗配 |  | m | 45
87 | 030502012002 | 信息插座 | 1.信息插座 |  | 个 | 5
88 | 030411006006 | 接线盒 | 1.名称:接线盒 2.材质:塑料 3.安装形式:暗装 |  | 个 | 5
89 | 030502005002 | 双绞线缆 | 1.CAT6 |  | m | 50
四、弱电部分合计
五、空调部分
90 | 030701003021 | 空调器 | 1.3匹空调 |  | 台 | 1
五、空调部分合计
302房水电安装部分合计
401房水电安装部分
一、洁具、电器部分
91 | 031004006003 | 大便器 | 1.蹲式大便器（带水箱） |  | 组 | 1
92 | 031004003005 | 洗脸盆 | 1.洗脸盆（带龙头） |  | 组 | 2
93 | 031004003006 | 洗涤池 | 1.洗涤池(含水龙头） |  | 组 | 1
94 | 031004010003 | 淋浴花洒 | 1.材质;不锈钢、淋浴花洒 |  | 套 | 1
95 | 031006012003 | 热水器 | 1.类型:80升电热水器 2.规格、压力等级:DN25 3.连接形式 |  | 台 | 1
96 | 030701003005 | 空调器 | 1.形式：大1P挂式空调 3米铜管不锈钢架 2安装位置;挂墙 开控 |  | 台 | 4
97 | 030701003006 | 毛巾架 | 1.材质;不锈钢、毛巾架 |  | 组 | 1
一、洁具、电器部分合计
二 给水、排水部分
98 | 031003001003 | 螺纹阀门 | 1.截止阀DN32 |  | 个 | 1
99 | 031001006011 | 塑料管 | 1.PPR给水管DN25（热水管材料） |  | m | 45
100 | 031001006012 | 塑料管 | 1.PPR给水管DN20（热水管材料） |  | m | 15
101 | 031004014005 | 给、排水附(配)件 | 1.塑料地漏De75 |  | 个 | 3
102 | 031004014006 | 给、排水附(配)件 | 1.不锈钢龙头、角阀 规格：DN20mm |  | 个 | 8
103 | 031001006013 | UPVC塑料排水管 De110（DN100） | 1.材质、规格:UPVC塑料排水管 De110（DN100） 2.连接形式:粘接 |  | m | 8
104 | 031001006014 | UPVC排水管 DN75 | 1.安装部位:室内 2.介质:排水 3.材质、规格:UPVC排水管 DN75 4.连接形式:粘接 |  | m | 6
105 | 031001006015 | 塑料管（空调排水管 ) | 1.塑料管DN25 |  | m | 68.5
106 | 030413002006 | 凿(压)槽 | 1.凿槽、刨沟(砖结构)及修复 |  | m | 68.5
二 给水、排水部分合计
三、 电气工程
107 | 030404017005 | 室内配电箱 | 1.名称:室内配电装置、总治开关，漏电开关、1kV以下交流供电 (综合) 2.电压等级(kV):1 KV以下 |  | 台 | 1
108 | 030404017006 | 楼层主配电箱 | 1.名称:主配电装置、总治开关 漏电开关、电表1kV以下交流供电 (综合) 2.电压等级(kV):1 KV以下 |  | 台 | 1
109 | 030412004016 | 普通灯具 | 1.450*450LED吸顶灯60W |  | 套 | 6
110 | 030412004017 | 阳台吸顶灯 | 1.400*400LED吸顶灯 |  | 套 | 1
111 | 030412004018 | 卫生间扣板灯 | 1.300*300LED平板灯 |  | 套 | 1
112 | 030412004019 | 楼梯间感应吸顶灯 | 1.400*400LED吸顶灯 |  | 套 | 1
113 | 030412004020 | 安全出口指示灯 | 1.安全出口指示灯 |  | 套 | 2
114 | 030404033004 | 天花式排气扇300*300（卫生间） | 1.风扇安装 天花式排气扇300*300 |  | 台 | 1
115 | 030412004021 | 应急灯 | 1.应急灯 |  | 套 | 1
116 | 030404035010 | 2+3插座 | 1.2+3插座 |  | 个 | 25
117 | 030404035011 | 防水插座 | 1.防水插座 |  | 个 | 1
118 | 030404035012 | 插座 | 1.空调插座 |  | 个 | 5
119 | 030404034014 | 暗装单极单控开关 | 1.名称:暗装单极单控开关 2.规格:10A 250V 3.安装方式:扳式暗开关(单控) 单联 |  | 个 | 5
120 | 030404034015 | 暗装二极单控开关 | 1.名称:暗装二极单控开关 2.规格:10A 250V 3.安装方式:扳式暗开关(单控) 二联 |  | 个 | 3
121 | 030404034016 | 暗装三极单控开关 | 1.名称:暗装三极单控开关 2.规格:10A 250V 3.安装方式:扳式暗开关(单控) 三联 |  | 个 | 3
122 | 030404034017 | 暗装四极单控开关 | 1.名称:暗装四极单控开关 2.规格:10A 250V 3.安装方式:扳式暗开关(单控) 四联 |  | 个 | 2
123 | 030404034018 | 感应延时开关 | 1.感应延时开关 |  | 个 | 2
124 | 030411006007 | 接线盒 | 1.名称:开关(插座)盒 2.材质:塑料 3.安装形式:暗装 |  | 个 | 55
125 | 030411001008 | 配管 PC20 | 1.配管 PC20 2.配置形式暗配 |  | m | 450
126 | 030411004009 | 配线 | 1.配线 WDZBYJ-2.5mm2 |  | m | 1276.5
127 | 030411004010 | 配线 | 1.配线 WDZBYJ-4mm2 |  | m | 415.6
128 | 030411004011 | 配线（电缆） | 1.配线 WDZN-RJYS3*16 |  | m | 31.5
129 | 030413002007 | 凿(压)槽 | 1.凿槽、刨沟(砖结构)及修复 |  | m | 168.9
130 | 030414002003 | 送配电装置系统 | 1.名称:送配电装置系统调试 1kV以下交流供电 (综合) 2.电压等级(kV):1 KV以下 |  | 系统 | 1
三、 电气工程合计
四、弱电部分
131 | 030411001009 | 配管 PC20 | 1.配管 PC20 2.配置形式暗配 |  | m | 45
132 | 030502012003 | 信息插座 | 1.信息插座 |  | 个 | 5
133 | 030411006008 | 接线盒 | 1.名称:接线盒 2.材质:塑料 3.安装形式:暗装 |  | 个 | 5
134 | 030502005003 | 双绞线缆 | 1.CAT6 |  | m | 50
四、弱电部分合计
五、空调部分
135 | 030701003025 | 空调器 | 1.5匹空调 |  | 台 | 1
五、空调部分合计
401房水电安装部分合计
402房水电安装部分
一、洁具、电器部分
136 | 031004006004 | 大便器 | 1.蹲式大便器（带水箱） |  | 组 | 1
137 | 031004003007 | 洗脸盆 | 1.洗脸盆（带龙头） |  | 组 | 2
138 | 031004003008 | 洗涤池 | 1.洗涤池(含水龙头） |  | 组 | 1
139 | 031004010004 | 淋浴花洒 | 1.材质;不锈钢、淋浴花洒 |  | 套 | 1
140 | 031006012004 | 热水器 | 1.类型:80升电热水器 2.规格、压力等级:DN25 3.连接形式 |  | 台 | 1
141 | 030701003007 | 空调器 | 1.形式：大1P挂式空调 3米铜管不锈钢架 2安装位置;挂墙 开控 |  | 台 | 4
142 | 030701003008 | 毛巾架 | 1.材质;不锈钢、毛巾架 |  | 组 | 1
一、洁具、电器部分合计
二 给水、排水部分
143 | 031003001004 | 螺纹阀门 | 1.截止阀DN32 |  | 个 | 1
144 | 031001006016 | 塑料管 | 1.PPR给水管DN25（热水管材料） |  | m | 45
145 | 031001006017 | 塑料管 | 1.PPR给水管DN20（热水管材料） |  | m | 15
146 | 031004014007 | 给、排水附(配)件 | 1.塑料地漏De75 |  | 个 | 3
147 | 031004014008 | 给、排水附(配)件 | 1.不锈钢龙头、角阀 规格：DN20mm |  | 个 | 8
148 | 031001006018 | UPVC塑料排水管 De110（DN100） | 1.材质、规格:UPVC塑料排水管 De110（DN100） 2.连接形式:粘接 |  | m | 8
149 | 031001006019 | UPVC排水管 DN75 | 1.安装部位:室内 2.介质:排水 3.材质、规格:UPVC排水管 DN75 4.连接形式:粘接 |  | m | 6
150 | 031001006020 | 塑料管（空调排水管 ) | 1.塑料管DN25 |  | m | 68.5
151 | 030413002008 | 凿(压)槽 | 1.凿槽、刨沟(砖结构)及修复 |  | m | 68.5
二 给水、排水部分合计
三、 电气工程
152 | 030404017007 | 室内配电箱 | 1.名称:室内配电装置、总治开关，漏电开关、1kV以下交流供电 (综合) 2.电压等级(kV):1 KV以下 |  | 台 | 1
153 | 030404017008 | 楼层主配电箱 | 1.名称:主配电装置、总治开关 漏电开关、电表1kV以下交流供电 (综合) 2.电压等级(kV):1 KV以下 |  | 台 | 1
154 | 030412004022 | 普通灯具 | 1.450*450LED吸顶灯60W |  | 套 | 6
155 | 030412004023 | 阳台吸顶灯 | 1.400*400LED吸顶灯 |  | 套 | 1
156 | 030412004024 | 卫生间扣板灯 | 1.300*300LED平板灯 |  | 套 | 1
157 | 030412004025 | 楼梯间感应吸顶灯 | 1.400*400LED吸顶灯 |  | 套 | 1
158 | 030412004026 | 安全出口指示灯 | 1.安全出口指示灯 |  | 套 | 2
159 | 030404033005 | 天花式排气扇300*300（卫生间） | 1.风扇安装 天花式排气扇300*300 |  | 台 | 1
160 | 030412004027 | 应急灯 | 1.应急灯 |  | 套 | 1
161 | 030404035013 | 2+3插座 | 1.2+3插座 |  | 个 | 25
162 | 030404035014 | 防水插座 | 1.防水插座 |  | 个 | 1
163 | 030404035015 | 插座 | 1.空调插座 |  | 个 | 5
164 | 030404034019 | 暗装单极单控开关 | 1.名称:暗装单极单控开关 2.规格:10A 250V 3.安装方式:扳式暗开关(单控) 单联 |  | 个 | 5
165 | 030404034020 | 暗装二极单控开关 | 1.名称:暗装二极单控开关 2.规格:10A 250V 3.安装方式:扳式暗开关(单控) 二联 |  | 个 | 3
166 | 030404034021 | 暗装三极单控开关 | 1.名称:暗装三极单控开关 2.规格:10A 250V 3.安装方式:扳式暗开关(单控) 三联 |  | 个 | 3
167 | 030404034022 | 暗装四极单控开关 | 1.名称:暗装四极单控开关 2.规格:10A 250V 3.安装方式:扳式暗开关(单控) 四联 |  | 个 | 2
168 | 030404034023 | 感应延时开关 | 1.感应延时开关 |  | 个 | 2
169 | 030411006009 | 接线盒 | 1.名称:开关(插座)盒 2.材质:塑料 3.安装形式:暗装 |  | 个 | 55
170 | 030411001010 | 配管 PC20 | 1.配管 PC20 2.配置形式暗配 |  | m | 450
171 | 030411004012 | 配线 | 1.配线 WDZBYJ-2.5mm2 |  | m | 1276.5
172 | 030411004013 | 配线 | 1.配线 WDZBYJ-4mm2 |  | m | 415.6
173 | 030411004014 | 配线（电缆） | 1.配线 WDZN-RJYS3*16 |  | m | 31.5
174 | 030413002009 | 凿(压)槽 | 1.凿槽、刨沟(砖结构)及修复 |  | m | 168.9
175 | 030414002004 | 送配电装置系统 | 1.名称:送配电装置系统调试 1kV以下交流供电 (综合) 2.电压等级(kV):1 KV以下 |  | 系统 | 1
三、 电气工程合计
四、弱电部分
176 | 030411001011 | 配管 PC20 | 1.配管 PC20 2.配置形式暗配 |  | m | 45
177 | 030502012004 | 信息插座 | 1.信息插座 |  | 个 | 5
178 | 030411006010 | 接线盒 | 1.名称:接线盒 2.材质:塑料 3.安装形式:暗装 |  | 个 | 5
179 | 030502005004 | 双绞线缆 | 1.CAT6 |  | m | 50
四、弱电部分合计
五、空调部分
180 | 030701003022 | 空调器 | 1.3匹空调 |  | 台 | 1
五、空调部分合计
402房水电安装部分合计
501房水电安装部分
一、洁具、电器部分
181 | 031004006005 | 大便器 | 1.蹲式大便器（带水箱） |  | 组 | 1
182 | 031004003009 | 洗脸盆 | 1.洗脸盆（带龙头） |  | 组 | 2
183 | 031004003010 | 洗涤池 | 1.洗涤池(含水龙头） |  | 组 | 1
184 | 031004010005 | 淋浴花洒 | 1.材质;不锈钢、淋浴花洒 |  | 套 | 1
185 | 031006012005 | 热水器 | 1.类型:80升电热水器 2.规格、压力等级:DN25 3.连接形式 |  | 台 | 1
186 | 030701003009 | 空调器 | 1.形式：大1P挂式空调 3米铜管不锈钢架 2安装位置;挂墙 开控 |  | 台 | 4
187 | 030701003010 | 毛巾架 | 1.材质;不锈钢、毛巾架 |  | 组 | 1
一、洁具、电器部分合计
二 给水、排水部分
188 | 031003001005 | 螺纹阀门 | 1.截止阀DN32 |  | 个 | 1
189 | 031001006021 | 塑料管 | 1.PPR给水管DN25（热水管材料） |  | m | 45
190 | 031001006022 | 塑料管 | 1.PPR给水管DN20（热水管材料） |  | m | 15
191 | 031004014009 | 给、排水附(配)件 | 1.塑料地漏De75 |  | 个 | 3
192 | 031004014010 | 给、排水附(配)件 | 1.不锈钢龙头、角阀 规格：DN20mm |  | 个 | 8
193 | 031001006023 | UPVC塑料排水管 De110（DN100） | 1.材质、规格:UPVC塑料排水管 De110（DN100） 2.连接形式:粘接 |  | m | 8
194 | 031001006024 | UPVC排水管 DN75 | 1.安装部位:室内 2.介质:排水 3.材质、规格:UPVC排水管 DN75 4.连接形式:粘接 |  | m | 6
195 | 031001006025 | 塑料管（空调排水管 ) | 1.塑料管DN25 |  | m | 68.5
196 | 030413002010 | 凿(压)槽 | 1.凿槽、刨沟(砖结构)及修复 |  | m | 68.5
二 给水、排水部分合计
三、 电气工程
197 | 030404017009 | 室内配电箱 | 1.名称:室内配电装置、总治开关，漏电开关、1kV以下交流供电 (综合) 2.电压等级(kV):1 KV以下 |  | 台 | 1
198 | 030404017010 | 楼层主配电箱 | 1.名称:主配电装置、总治开关 漏电开关、电表1kV以下交流供电 (综合) 2.电压等级(kV):1 KV以下 |  | 台 | 1
199 | 030412004028 | 普通灯具 | 1.450*450LED吸顶灯60W |  | 套 | 6
200 | 030412004029 | 阳台吸顶灯 | 1.400*400LED吸顶灯 |  | 套 | 1
201 | 030412004030 | 卫生间扣板灯 | 1.300*300LED平板灯 |  | 套 | 1
202 | 030412004031 | 楼梯间感应吸顶灯 | 1.400*400LED吸顶灯 |  | 套 | 1
203 | 030412004032 | 安全出口指示灯 | 1.安全出口指示灯 |  | 套 | 2
204 | 030404033006 | 天花式排气扇300*300（卫生间） | 1.风扇安装 天花式排气扇300*300 |  | 台 | 1
205 | 030412004033 | 应急灯 | 1.应急灯 |  | 套 | 1
206 | 030404035016 | 2+3插座 | 1.2+3插座 |  | 个 | 25
207 | 030404035017 | 防水插座 | 1.防水插座 |  | 个 | 1
208 | 030404035018 | 插座 | 1.空调插座 |  | 个 | 5
209 | 030404034024 | 暗装单极单控开关 | 1.名称:暗装单极单控开关 2.规格:10A 250V 3.安装方式:扳式暗开关(单控) 单联 |  | 个 | 5
210 | 030404034025 | 暗装二极单控开关 | 1.名称:暗装二极单控开关 2.规格:10A 250V 3.安装方式:扳式暗开关(单控) 二联 |  | 个 | 3
211 | 030404034026 | 暗装三极单控开关 | 1.名称:暗装三极单控开关 2.规格:10A 250V 3.安装方式:扳式暗开关(单控) 三联 |  | 个 | 3
212 | 030404034027 | 暗装四极单控开关 | 1.名称:暗装四极单控开关 2.规格:10A 250V 3.安装方式:扳式暗开关(单控) 四联 |  | 个 | 2
213 | 030404034028 | 感应延时开关 | 1.感应延时开关 |  | 个 | 2
214 | 030411006011 | 接线盒 | 1.名称:开关(插座)盒 2.材质:塑料 3.安装形式:暗装 |  | 个 | 55
215 | 030411001012 | 配管 PC20 | 1.配管 PC20 2.配置形式暗配 |  | m | 450
216 | 030411004015 | 配线 | 1.配线 WDZBYJ-2.5mm2 |  | m | 1265.3
217 | 030411004016 | 配线 | 1.配线 WDZBYJ-4mm2 |  | m | 415.6
218 | 030411004017 | 配线（电缆） | 1.配线 WDZN-RJYS3*16 |  | m | 31.5
219 | 030413002011 | 凿(压)槽 | 1.凿槽、刨沟(砖结构)及修复 |  | m | 168.9
220 | 030414002005 | 送配电装置系统 | 1.名称:送配电装置系统调试 1kV以下交流供电 (综合) 2.电压等级(kV):1 KV以下 |  | 系统 | 1
三、 电气工程合计
四、弱电部分
221 | 030411001013 | 配管 PC20 | 1.配管 PC20 2.配置形式暗配 |  | m | 45
222 | 030502012005 | 信息插座 | 1.信息插座 |  | 个 | 5
223 | 030411006012 | 接线盒 | 1.名称:接线盒 2.材质:塑料 3.安装形式:暗装 |  | 个 | 5
224 | 030502005005 | 双绞线缆 | 1.CAT6 |  | m | 50
四、弱电部分合计
五、空调部分
225 | 030701003026 | 空调器 | 1.5匹空调 |  | 台 | 1
五、空调部分合计
501房水电安装部分合计
502房水电安装部分
一、洁具、电器部分
226 | 031004006006 | 大便器 | 1.蹲式大便器（带水箱） |  | 组 | 1
227 | 031004003011 | 洗脸盆 | 1.洗脸盆（带龙头） |  | 组 | 2
228 | 031004003012 | 洗涤池 | 1.洗涤池(含水龙头） |  | 组 | 1
229 | 031004010006 | 淋浴花洒 | 1.材质;不锈钢、淋浴花洒 |  | 套 | 1
230 | 031006012006 | 热水器 | 1.类型:80升电热水器 2.规格、压力等级:DN25 3.连接形式 |  | 台 | 1
231 | 030701003011 | 空调器 | 1.形式：大1P挂式空调 3米铜管不锈钢架 2安装位置;挂墙 开控 |  | 台 | 4
232 | 030701003012 | 毛巾架 | 1.材质;不锈钢、毛巾架 |  | 组 | 1
一、洁具、电器部分合计
二 给水、排水部分
233 | 031003001006 | 螺纹阀门 | 1.截止阀DN32 |  | 个 | 1
234 | 031001006026 | 塑料管 | 1.PPR给水管DN25（热水管材料） |  | m | 45
235 | 031001006027 | 塑料管 | 1.PPR给水管DN20（热水管材料） |  | m | 15
236 | 031004014011 | 给、排水附(配)件 | 1.塑料地漏De75 |  | 个 | 3
237 | 031004014012 | 给、排水附(配)件 | 1.不锈钢龙头、角阀 规格：DN20mm |  | 个 | 8
238 | 031001006028 | UPVC塑料排水管 De110（DN100） | 1.材质、规格:UPVC塑料排水管 De110（DN100） 2.连接形式:粘接 |  | m | 8
239 | 031001006029 | UPVC排水管 DN75 | 1.安装部位:室内 2.介质:排水 3.材质、规格:UPVC排水管 DN75 4.连接形式:粘接 |  | m | 6
240 | 031001006030 | 塑料管（空调排水管 ) | 1.塑料管DN25 |  | m | 68.5
241 | 030413002012 | 凿(压)槽 | 1.凿槽、刨沟(砖结构)及修复 |  | m | 68.5
二 给水、排水部分合计
三、 电气工程
242 | 030404017011 | 室内配电箱 | 1.名称:室内配电装置、总治开关，漏电开关、1kV以下交流供电 (综合) 2.电压等级(kV):1 KV以下 |  | 台 | 1
243 | 030404017012 | 楼层主配电箱 | 1.名称:主配电装置、总治开关 漏电开关、电表1kV以下交流供电 (综合) 2.电压等级(kV):1 KV以下 |  | 台 | 1
244 | 030412004034 | 普通灯具 | 1.450*450LED吸顶灯60W |  | 套 | 6
245 | 030412004035 | 阳台吸顶灯 | 1.400*400LED吸顶灯 |  | 套 | 1
246 | 030412004036 | 卫生间扣板灯 | 1.300*300LED平板灯 |  | 套 | 1
247 | 030412004037 | 楼梯间感应吸顶灯 | 1.400*400LED吸顶灯 |  | 套 | 1
248 | 030412004038 | 安全出口指示灯 | 1.安全出口指示灯 |  | 套 | 2
249 | 030404033007 | 天花式排气扇300*300（卫生间） | 1.风扇安装 天花式排气扇300*300 |  | 台 | 1
250 | 030412004039 | 应急灯 | 1.应急灯 |  | 套 | 1
251 | 030404035019 | 2+3插座 | 1.2+3插座 |  | 个 | 25
252 | 030404035020 | 防水插座 | 1.防水插座 |  | 个 | 1
253 | 030404035021 | 插座 | 1.空调插座 |  | 个 | 5
254 | 030404034029 | 暗装单极单控开关 | 1.名称:暗装单极单控开关 2.规格:10A 250V 3.安装方式:扳式暗开关(单控) 单联 |  | 个 | 5
255 | 030404034030 | 暗装二极单控开关 | 1.名称:暗装二极单控开关 2.规格:10A 250V 3.安装方式:扳式暗开关(单控) 二联 |  | 个 | 3
256 | 030404034031 | 暗装三极单控开关 | 1.名称:暗装三极单控开关 2.规格:10A 250V 3.安装方式:扳式暗开关(单控) 三联 |  | 个 | 3
257 | 030404034032 | 暗装四极单控开关 | 1.名称:暗装四极单控开关 2.规格:10A 250V 3.安装方式:扳式暗开关(单控) 四联 |  | 个 | 2
258 | 030404034033 | 感应延时开关 | 1.感应延时开关 |  | 个 | 2
259 | 030411006013 | 接线盒 | 1.名称:开关(插座)盒 2.材质:塑料 3.安装形式:暗装 |  | 个 | 55
260 | 030411001014 | 配管 PC20 | 1.配管 PC20 2.配置形式暗配 |  | m | 450
261 | 030411004018 | 配线 | 1.配线 WDZBYJ-2.5mm2 |  | m | 1276.5
262 | 030411004019 | 配线 | 1.配线 WDZBYJ-4mm2 |  | m | 415.6
263 | 030411004020 | 配线（电缆） | 1.配线 WDZN-RJYS3*16 |  | m | 31.5
264 | 030413002013 | 凿(压)槽 | 1.凿槽、刨沟(砖结构)及修复 |  | m | 168.9
265 | 030414002006 | 送配电装置系统 | 1.名称:送配电装置系统调试 1kV以下交流供电 (综合) 2.电压等级(kV):1 KV以下 |  | 系统 | 1
三、 电气工程合计
四、弱电部分
266 | 030411001015 | 配管 PC20 | 1.配管 PC20 2.配置形式暗配 |  | m | 45
267 | 030502012006 | 信息插座 | 1.信息插座 |  | 个 | 5
268 | 030411006014 | 接线盒 | 1.名称:接线盒 2.材质:塑料 3.安装形式:暗装 |  | 个 | 5
269 | 030502005006 | 双绞线缆 | 1.CAT6 |  | m | 50
四、弱电部分合计
五、空调部分
270 | 030701003023 | 空调器 | 1.3匹空调 |  | 台 | 1
五、空调部分合计
502房水电安装部分合计
601房水电安装部分
一、洁具、电器部分
271 | 031004006007 | 大便器 | 1.蹲式大便器（带水箱） |  | 组 | 1
272 | 031004003013 | 洗脸盆 | 1.洗脸盆（带龙头） |  | 组 | 2
273 | 031004003014 | 洗涤池 | 1.洗涤池(含水龙头） |  | 组 | 1
274 | 031004010007 | 淋浴花洒 | 1.材质;不锈钢、淋浴花洒 |  | 套 | 1
275 | 031006012007 | 热水器 | 1.类型:80升电热水器 2.规格、压力等级:DN25 3.连接形式 |  | 台 | 1
276 | 030701003013 | 空调器 | 1.形式：大1P挂式空调 3米铜管不锈钢架 2安装位置;挂墙 开控 |  | 台 | 4
277 | 030701003014 | 毛巾架 | 1.材质;不锈钢、毛巾架 |  | 组 | 1
一、洁具、电器部分合计
二 给水、排水部分
278 | 031003001007 | 螺纹阀门 | 1.截止阀DN32 |  | 个 | 1
279 | 031001006031 | 塑料管 | 1.PPR给水管DN25（热水管材料） |  | m | 45
280 | 031001006032 | 塑料管 | 1.PPR给水管DN20（热水管材料） |  | m | 15
281 | 031004014013 | 给、排水附(配)件 | 1.塑料地漏De75 |  | 个 | 3
282 | 031004014014 | 给、排水附(配)件 | 1.不锈钢龙头、角阀 规格：DN20mm |  | 个 | 8
283 | 031001006033 | UPVC塑料排水管 De110（DN100） | 1.材质、规格:UPVC塑料排水管 De110（DN100） 2.连接形式:粘接 |  | m | 8
284 | 031001006034 | UPVC排水管 DN75 | 1.安装部位:室内 2.介质:排水 3.材质、规格:UPVC排水管 DN75 4.连接形式:粘接 |  | m | 6
285 | 031001006035 | 塑料管（空调排水管 ) | 1.塑料管DN25 |  | m | 68.5
286 | 030413002014 | 凿(压)槽 | 1.凿槽、刨沟(砖结构)及修复 |  | m | 68.5
二 给水、排水部分合计
三、 电气工程
287 | 030404017013 | 室内配电箱 | 1.名称:室内配电装置、总治开关，漏电开关、1kV以下交流供电 (综合) 2.电压等级(kV):1 KV以下 |  | 台 | 1
288 | 030404017014 | 楼层主配电箱 | 1.名称:主配电装置、总治开关 漏电开关、电表1kV以下交流供电 (综合) 2.电压等级(kV):1 KV以下 |  | 台 | 1
289 | 030412004040 | 普通灯具 | 1.450*450LED吸顶灯60W |  | 套 | 6
290 | 030412004041 | 阳台吸顶灯 | 1.400*400LED吸顶灯 |  | 套 | 1
291 | 030412004042 | 卫生间扣板灯 | 1.300*300LED平板灯 |  | 套 | 1
292 | 030412004043 | 楼梯间感应吸顶灯 | 1.400*400LED吸顶灯 |  | 套 | 1
293 | 030412004044 | 安全出口指示灯 | 1.安全出口指示灯 |  | 套 | 2
294 | 030404033008 | 天花式排气扇300*300（卫生间） | 1.风扇安装 天花式排气扇300*300 |  | 台 | 1
295 | 030412004045 | 应急灯 | 1.应急灯 |  | 套 | 1
296 | 030404035022 | 2+3插座 | 1.2+3插座 |  | 个 | 25
297 | 030404035023 | 防水插座 | 1.防水插座 |  | 个 | 1
298 | 030404035024 | 插座 | 1.空调插座 |  | 个 | 5
299 | 030404034034 | 暗装单极单控开关 | 1.名称:暗装单极单控开关 2.规格:10A 250V 3.安装方式:扳式暗开关(单控) 单联 |  | 个 | 5
300 | 030404034035 | 暗装二极单控开关 | 1.名称:暗装二极单控开关 2.规格:10A 250V 3.安装方式:扳式暗开关(单控) 二联 |  | 个 | 3
301 | 030404034036 | 暗装三极单控开关 | 1.名称:暗装三极单控开关 2.规格:10A 250V 3.安装方式:扳式暗开关(单控) 三联 |  | 个 | 3
302 | 030404034037 | 暗装四极单控开关 | 1.名称:暗装四极单控开关 2.规格:10A 250V 3.安装方式:扳式暗开关(单控) 四联 |  | 个 | 2
303 | 030404034038 | 感应延时开关 | 1.感应延时开关 |  | 个 | 2
304 | 030411006015 | 接线盒 | 1.名称:开关(插座)盒 2.材质:塑料 3.安装形式:暗装 |  | 个 | 55
305 | 030411001016 | 配管 PC20 | 1.配管 PC20 2.配置形式暗配 |  | m | 450
306 | 030411004021 | 配线 | 1.配线 WDZBYJ-2.5mm2 |  | m | 1276.5
307 | 030411004022 | 配线 | 1.配线 WDZBYJ-4mm2 |  | m | 415.6
308 | 030411004023 | 配线（电缆） | 1.配线 WDZN-RJYS3*16 |  | m | 31.5
309 | 030413002015 | 凿(压)槽 | 1.凿槽、刨沟(砖结构)及修复 |  | m | 168.9
310 | 030414002007 | 送配电装置系统 | 1.名称:送配电装置系统调试 1kV以下交流供电 (综合) 2.电压等级(kV):1 KV以下 |  | 系统 | 1
三、 电气工程合计
四、弱电部分
311 | 030411001017 | 配管 PC20 | 1.配管 PC20 2.配置形式暗配 |  | m | 45
312 | 030502012007 | 信息插座 | 1.信息插座 |  | 个 | 5
313 | 030411006016 | 接线盒 | 1.名称:接线盒 2.材质:塑料 3.安装形式:暗装 |  | 个 | 5
314 | 030502005007 | 双绞线缆 | 1.CAT6 |  | m | 50
四、弱电部分合计
五、空调部分
315 | 030701003027 | 空调器 | 1.5匹空调 |  | 台 | 1
五、空调部分合计
601房水电安装部分合计
602房水电安装部分
一、洁具、电器部分
316 | 031004006008 | 大便器 | 1.蹲式大便器（带水箱） |  | 组 | 1
317 | 031004003015 | 洗脸盆 | 1.洗脸盆（带龙头） |  | 组 | 2
318 | 031004003016 | 洗涤池 | 1.洗涤池(含水龙头） |  | 组 | 1
319 | 031004010008 | 淋浴花洒 | 1.材质;不锈钢、淋浴花洒 |  | 套 | 1
320 | 031006012008 | 热水器 | 1.类型:80升电热水器 2.规格、压力等级:DN25 3.连接形式 |  | 台 | 1
321 | 030701003015 | 空调器 | 1.形式：大1P挂式空调 3米铜管不锈钢架 2安装位置;挂墙 开控 |  | 台 | 4
322 | 030701003016 | 毛巾架 | 1.材质;不锈钢、毛巾架 |  | 组 | 1
一、洁具、电器部分合计
二 给水、排水部分
323 | 031003001008 | 螺纹阀门 | 1.截止阀DN32 |  | 个 | 1
324 | 031001006036 | 塑料管 | 1.PPR给水管DN25（热水管材料） |  | m | 45
325 | 031001006037 | 塑料管 | 1.PPR给水管DN20（热水管材料） |  | m | 15
326 | 031004014015 | 给、排水附(配)件 | 1.塑料地漏De75 |  | 个 | 3
327 | 031004014016 | 给、排水附(配)件 | 1.不锈钢龙头、角阀 规格：DN20mm |  | 个 | 8
328 | 031001006038 | UPVC塑料排水管 De110（DN100） | 1.材质、规格:UPVC塑料排水管 De110（DN100） 2.连接形式:粘接 |  | m | 8
329 | 031001006039 | UPVC排水管 DN75 | 1.安装部位:室内 2.介质:排水 3.材质、规格:UPVC排水管 DN75 4.连接形式:粘接 |  | m | 6
330 | 031001006040 | 塑料管（空调排水管 ) | 1.塑料管DN25 |  | m | 68.5
331 | 030413002016 | 凿(压)槽 | 1.凿槽、刨沟(砖结构)及修复 |  | m | 68.5
二 给水、排水部分合计
三、 电气工程
332 | 030404017015 | 室内配电箱 | 1.名称:室内配电装置、总治开关，漏电开关、1kV以下交流供电 (综合) 2.电压等级(kV):1 KV以下 |  | 台 | 1
333 | 030404017016 | 楼层主配电箱 | 1.名称:主配电装置、总治开关 漏电开关、电表1kV以下交流供电 (综合) 2.电压等级(kV):1 KV以下 |  | 台 | 1
334 | 030412004046 | 普通灯具 | 1.450*450LED吸顶灯60W |  | 套 | 6
335 | 030412004047 | 阳台吸顶灯 | 1.400*400LED吸顶灯 |  | 套 | 1
336 | 030412004048 | 卫生间扣板灯 | 1.300*300LED平板灯 |  | 套 | 1
337 | 030412004049 | 楼梯间感应吸顶灯 | 1.400*400LED吸顶灯 |  | 套 | 1
338 | 030412004050 | 安全出口指示灯 | 1.安全出口指示灯 |  | 套 | 2
339 | 030404033009 | 天花式排气扇300*300（卫生间） | 1.风扇安装 天花式排气扇300*300 |  | 台 | 1
340 | 030412004051 | 应急灯 | 1.应急灯 |  | 套 | 1
341 | 030404035025 | 2+3插座 | 1.2+3插座 |  | 个 | 25
342 | 030404035026 | 防水插座 | 1.防水插座 |  | 个 | 1
343 | 030404035027 | 插座 | 1.空调插座 |  | 个 | 5
344 | 030404034039 | 暗装单极单控开关 | 1.名称:暗装单极单控开关 2.规格:10A 250V 3.安装方式:扳式暗开关(单控) 单联 |  | 个 | 5
345 | 030404034040 | 暗装二极单控开关 | 1.名称:暗装二极单控开关 2.规格:10A 250V 3.安装方式:扳式暗开关(单控) 二联 |  | 个 | 3
346 | 030404034041 | 暗装三极单控开关 | 1.名称:暗装三极单控开关 2.规格:10A 250V 3.安装方式:扳式暗开关(单控) 三联 |  | 个 | 3
347 | 030404034042 | 暗装四极单控开关 | 1.名称:暗装四极单控开关 2.规格:10A 250V 3.安装方式:扳式暗开关(单控) 四联 |  | 个 | 2
348 | 030404034043 | 感应延时开关 | 1.感应延时开关 |  | 个 | 2
349 | 030411006017 | 接线盒 | 1.名称:开关(插座)盒 2.材质:塑料 3.安装形式:暗装 |  | 个 | 55
350 | 030411001018 | 配管 PC20 | 1.配管 PC20 2.配置形式暗配 |  | m | 450
351 | 030411004024 | 配线 | 1.配线 WDZBYJ-2.5mm2 |  | m | 1276.5
352 | 030411004025 | 配线 | 1.配线 WDZBYJ-4mm2 |  | m | 415.6
353 | 030411004026 | 配线（电缆） | 1.配线 WDZN-RJYS3*16 |  | m | 31.5
354 | 030413002017 | 凿(压)槽 | 1.凿槽、刨沟(砖结构)及修复 |  | m | 168.9
355 | 030414002008 | 送配电装置系统 | 1.名称:送配电装置系统调试 1kV以下交流供电 (综合) 2.电压等级(kV):1 KV以下 |  | 系统 | 1
三、 电气工程合计
四、弱电部分
356 | 030411001019 | 配管 PC20 | 1.配管 PC20 2.配置形式暗配 |  | m | 45
357 | 030502012008 | 信息插座 | 1.信息插座 |  | 个 | 5
358 | 030411006018 | 接线盒 | 1.名称:接线盒 2.材质:塑料 3.安装形式:暗装 |  | 个 | 5
359 | 030502005008 | 双绞线缆 | 1.CAT6 |  | m | 50
四、弱电部分合计
五、空调部分
360 | 030701003024 | 空调器 | 1.3匹空调 |  | 台 | 1
五、空调部分合计
602房水电安装部分合计
分部分项合计
措施项目
361 | 031302007001 | 高层施工增加 |  |  | 项 | 1
362 | 031301017001 | 脚手架搭拆费 |  |  | 项 | 1
单价措施合计
合 计
注：为计取规费等的使用，可在表中增设其中：“定额人工费”。
表—08

## 表-11 总价措施项目清单与计价表【东莞市石龙镇社区卫生服_2
总价措施项目清单与计价表
工程名称：东莞市石龙镇社区卫生服务中心宿舍楼项目-水电安装部分 |  |  |  |  | 标段： |  |  | 第 1 页 共 1 页
序号 | 项目编码 | 项目名称 | 计算基础 | 费率 (%) |  | 金额 (元) | 调整费率 (%) |  | 调整后金额 (元) | 备注
1 | LSSGCSF00001 | 绿色施工安全防护措施费 | 分部分项人工费+分部分项机具费 | 35.77 | [5 empty] | 以分部分项的人工费与施工机具费之和为计算基础，费率35.77%
2 | 031301010001 | 安装与生产同时进行增加费用 | 分部分项人工费 | 0 | [5 empty] | 按人工费的10%计算
3 | 031301011001 | 在有害身体健康环境中施工增加费 | 分部分项人工费 | 0 | [5 empty] | 按人工费的10%计算
4 | TSSGBWZJF001 | 在地下（暗）室、设备及大口径管道内等特殊施工部位进行施工增加费 |  | 30 | [5 empty] | 按该部分人工费的30%计算
5 | 粤031302008001 | 赶工措施费 | 分部分项人工费+分部分项机具费 | 0 | [5 empty] | 赶工措施费=（1-δ）*分部分项（人工费+施工机具费）*0.344 （0.8≤δ＜1 式中：δ=合同工期/定额工期）
6 | 031302002001 | 夜间施工增加费 |  | 20 | [5 empty] | 按其夜间施工项目人工费的20%计算
7 | JTGRSGZJF001 | 交通干扰工程施工增加费 |  | 10 | [5 empty] | 按在市政道路上施工项目人工费的10%计算
8 | 粤031302009001 | 文明工地增加费 | 分部分项人工费+分部分项机具费 | 0 | [5 empty] | 以分部分项的人工费与施工机具费之和为计算基础；市级文明工地1.00%；省级文明工地2.00%
9 | DXGXJCJXF001 | 地下管线交叉降效费 | [7 empty] | 按实际发生或经批准的施工方案计算
10 | QTFY00000001 | 其他费用 | [7 empty] | 按实际发生或经批准的施工组织设计方案计算
合 计
编制人（造价人员）： |  |  |  |  | 复核人（造价工程师）：
表-11

## 表-12 其他项目清单与计价汇总表【东莞市石龙镇社区卫生服_2
其他项目清单与计价汇总表
工程名称：东莞市石龙镇社区卫生服务中心宿舍楼项目-水电安装部分 |  |  | 标段： |  | 第 1 页 共 1 页
序号 | 项目名称 | 金额（元） |  | 结算金额（元） |  | 备注
1 | 暂列金额 | 0.00 |  |  |  | 明细详见表-12-1
2 | 暂估价 | 0.00
2.1 | 材料暂估价 | — |  |  |  | 明细详见表-12-2
2.2 | 专业工程暂估价 | 0.00 |  |  |  | 明细详见表-12-3
3 | 计日工 |  |  |  |  | 明细详见表-12-4
4 | 总承包服务费 |  |  |  |  | 明细详见表-12-5
5 | 预算包干费
6 | 工程优质费
7 | 概算幅度差
8 | 现场签证费用
9 | 索赔费用
10 | 其他费用
合 计 | [5 empty] | —
注：材料（工程设备）暂估单价进入清单项目综合单价，此处不汇总。
表—12

## 表-13 规费、税金项目清单与计价表【东莞市石龙镇社区卫生_2
规费、税金项目清单与计价表
工程名称：东莞市石龙镇社区卫生服务中心宿舍楼项目-水电安装部分 |  |  | 标段： |  | 第 1 页 共 1 页
序号 | 项目名称 | 计算基础 | 计算基数 | 计算费率 (%) |  | 金额(元)
1 | 增值税销项税额 | 分部分项合计+措施合计+其他项目 |  | 9
合 计
编制人（造价人员）： |  |  | 复核人（造价工程师）：
表—13