## 表-02-1 建设项目招标控制价汇总表(含单位工程)
建设项目招标控制价汇总表
工程名称：石龙镇社区卫生服务中心标准化建设项目增加工程 |  |  |  |  | 第 1 页 共 1 页
序号 | 单项工程名称 | 金额（元） | 其中: （元）
|  |  | 暂估价 | 绿色施工安全防护措施费 |  | 人工费合计
1 | 东莞市石龙镇社区卫生服务中心主治楼电缆与四楼康复理疗室改造-项目 | 66875.49 |  | 303.47 |  | 2225.45
1.1 | 东莞市石龙镇社区卫生服务中心主治楼电缆与四楼康复理疗室改造-项目 | 66875.49 |  | 303.47 |  | 2225.45
2 | 东莞市石龙镇社区卫生服务中心宿舍楼项目 | 1983134.05 |  | 139402.74 |  | 433609.88
2.1 | 东莞市石龙镇社区卫生服务中心宿舍楼项目-装修部分 | 1461694.74 |  | 119544.36 |  | 376171.4
2.2 | 东莞市石龙镇社区卫生服务中心宿舍楼项目-水电安装部分 | 521439.31 |  | 19858.38 |  | 57438.48
合计 |  | 2050009.54 |  | 139706.21 |  | 435835.33
注：本表适用于工程项目招标控制价或投标报价的汇总。
表-02

## 表-04 单位工程招标控制价汇总表【东莞市石龙镇社区卫生服
单位工程招标控制价汇总表
工程名称：东莞市石龙镇社区卫生服务中心主治楼电缆与四楼康复理疗室改造-项目 |  |  | 标段： | 第 1 页 共 1 页
序号 | 汇总内容 | 金额:(元) |  |  | 其中：暂估价(元)
1 | 分部分项合计 | 60886.78
1.1 | 4楼康复理疗室部分 | 60886.78
2 | 措施合计 | 303.47
2.1 | 绿色施工安全防护措施费 | 303.47
2.2 | 其他措施费
3 | 其他项目 | 163.41 |  |  | －
3.1 | 暂列金额
3.2 | 暂估价
3.3 | 计日工
3.4 | 总承包服务费
3.5 | 预算包干费 | 163.41
3.6 | 工程优质费
3.7 | 概算幅度差
3.8 | 索赔费用
3.9 | 现场签证费用
3.10 | 其他费用
4 | 税前工程造价 | 61353.66
5 | 增值税销项税额 | 5521.83 |  |  | －
6 | 总造价 | 66875.49
7 | 人工费 | 2225.45
招标控制价合计=1+2+3+5 |  | 66,875.49 |  |  | 0.00
注：本表适用于单位工程招标控制价或投标报价的汇总，如无单位工程划分，单项工程也使用本表汇总
表—04

## 表-08 分部分项工程和单价措施项目清单与计价表【东莞市石
分部分项工程和单价措施项目清单与计价表
工程名称：东莞市石龙镇社区卫生服务中心主治楼电缆与四楼康复理疗室改造-项目 |  |  |  | 标段： |  |  |  | 第 1 页 共 1 页
序号 | 项目编码 | 项目名称 | 项目特征描述 |  | 计量单位 | 工程量 | 金额（元）
[7 empty] | 综合单价 |  | 综合合价 | 其中
暂估价
|  | 4楼康复理疗室部分 | [6 empty] | 60886.78
1 | 011503001005 | 走廊防撞扶手（宽140mm)1.8厚 | 1.铝合金扶手.防滑pvc栏杆面板.弯头.支架及其它材料配件安装。 |  | m | 117.5 | 117.93 |  | 13856.78
2 | 011503001006 | 铝合金方通防盗网（30mm*20mm）1.4厚 | 1.铝合金方通，支架及其它材料配件安装。 |  | m | 245.6 | 140.51 |  | 34509.26
3 | 011503001007 | 不锈钢无障碍坡道 | 1.不锈钢无障碍坡道及其它材料配件安装 |  | m | 58.5 | 78.45 |  | 4589.33
4 | 011503001008 | 洗手间无障碍扶手 | 1.无障碍扶手 2.其他配件材料安装 |  | m | 54 | 95 |  | 5130
5 | 031006012001 | 电热水器安装 | 1.电热水器安装 2.其他配件材料安装 |  | 台 | 1 | 876.75 |  | 876.75
6 | 030404035001 | 空调插座 | 1.空调插座 |  | 个 | 8 | 41.8 |  | 334.4
7 | 030404035002 | 漏电插座 | 1.漏电插座 |  | 个 | 1 | 133.6 |  | 133.6
8 | 030411006001 | 接线盒 | 1.名称:接线盒 2.材质:塑料 3.安装形式:暗装 |  | 个 | 10 | 8.19 |  | 81.9
9 | 030411001001 | 配管 | 1.配管 PC20 2.配置形式暗配 |  | m | 50 | 7.57 |  | 378.5
10 | 030411004001 | 配线 | 1.配线 WDZBYJ-4mm2 |  | m | 253.5 | 3.93 |  | 996.26
措施项目
合 计 | [8 empty] | 60886.78
注：为计取规费等的使用，可在表中增设其中：“定额人工费”。
表—08

## 表-11 总价措施项目清单与计价表【东莞市石龙镇社区卫生服
总价措施项目清单与计价表
工程名称：东莞市石龙镇社区卫生服务中心主治楼电缆与四楼康复理疗室改造-项目 | [5 empty] | 标段： |  | 第 1 页 共 1 页
序号 | 项目编码 | 项目名称 | 计算基础 | 费率 (%) | 金额 (元) |  | 调整 费率(%) |  | 调整后 金额(元) | 备注
1 | LSSGCSF00001 | 绿色施工安全防护措施费 | 分部分项人工费+分部分项机具费 | 13 | 303.47 |  |  |  |  | 以分部分项的人工费与施工机具费之和为计算基础，费率13%
2 | WMGDZJF00001 | 文明工地增加费 | 分部分项人工费+分部分项机具费 | 0 | [5 empty] | 以分部分项的人工费与施工机具费之和为计算基础，市级文明工地为0.6%；省级文明工地为1.2%
3 | 011707002001 | 夜间施工增加费 |  | 20 | [5 empty] | 以夜间施工项目人工费的20%计算
4 | GGCSF0000001 | 赶工措施费 | 分部分项人工费+分部分项机具费 | 0 | [5 empty] | 赶工措施费=（1-δ）*分部分项的（人工费+施工机具费）*0.3 （0.8≤δ＜1 式中：δ=合同工期/定额工期）
5 | QTFY00000001 | 其他费用 | [7 empty] | 按经批准的专项施工组织方案计算
合 计 |  |  |  |  | 303.47
编制人（造价人员）： | [5 empty] | 复核人（造价工程师）：
表-11

## 表-12 其他项目清单与计价汇总表【东莞市石龙镇社区卫生服
其他项目清单与计价汇总表
工程名称：东莞市石龙镇社区卫生服务中心主治楼电缆与四楼康复理疗室改造-项目 |  |  | 标段： |  | 第 1 页 共 1 页
序号 | 项目名称 | 金额（元） |  | 结算金额（元） |  | 备注
1 | 暂列金额 |  |  |  |  | 明细详见表-12-1
2 | 暂估价
2.1 | 材料暂估价 | — |  |  |  | 明细详见表-12-2
2.2 | 专业工程暂估价 |  |  |  |  | 明细详见表-12-3
3 | 计日工 |  |  |  |  | 明细详见表-12-4
4 | 总承包服务费 |  |  |  |  | 明细详见表-12-5
5 | 预算包干费 | 163.41
6 | 工程优质费
7 | 概算幅度差
8 | 现场签证费用
9 | 索赔费用
10 | 其他费用
| 合 计 | 163.41 |  |  |  | —
注：材料（工程设备）暂估单价进入清单项目综合单价，此处不汇总。
表—12

## 表-13 规费、税金项目清单与计价表【东莞市石龙镇社区卫生
规费、税金项目清单与计价表
工程名称：东莞市石龙镇社区卫生服务中心主治楼电缆与四楼康复理疗室改造-项目 |  |  | 标段： |  |  | 第 1 页 共 1 页
序号 | 项目名称 | 计算基础 |  | 计算基数 | 计算费率 (%) |  | 金额(元)
1 | 增值税销项税额 | 分部分项合计+措施合计+其他项目 |  | 61353.66 | 9 |  | 5521.83
合 计 | [6 empty] | 5521.83
编制人（造价人员）： |  |  | 复核人（造价工程师）：
表—13

## 表-04 单位工程招标控制价汇总表【东莞市石龙镇社区卫生服_1
单位工程招标控制价汇总表
工程名称：东莞市石龙镇社区卫生服务中心宿舍楼项目-装修部分 |  |  | 标段： | 第 1 页 共 1 页
序号 | 汇总内容 | 金额:(元) |  |  | 其中：暂估价(元)
1 | 分部分项合计 | 1195348.55
1.1 | 301房装修部分 | 85155.62
1.2 | 302房装修部分 | 85135.79
1.3 | 401房装修部分 | 82828.76
1.4 | 402房装修部分 | 83164.61
1.5 | 501房装修部分 | 82828.76
1.6 | 502房装修部分 | 82986.46
1.7 | 601房装修部分 | 82828.76
1.8 | 602房装修部分 | 82986.46
1.9 | 1楼装修部分 | 22962.96
1.10 | 外墙排污管更换 外墙修复 | 13728.21
1.11 | 外墙装修部分 | 317950.48
1.12 | 屋面装修部分 | 162602.36
1.13 | 外墙其它项目部分 | 10189.32
2 | 措施合计 | 119544.36
2.1 | 绿色施工安全防护措施费 | 119544.36
2.2 | 其他措施费
3 | 其他项目 | 26111.44 |  |  | －
3.1 | 暂列金额
3.2 | 暂估价
3.3 | 计日工
3.4 | 总承包服务费
3.5 | 预算包干费 | 26111.44
3.6 | 工程优质费
3.7 | 概算幅度差
3.8 | 索赔费用
3.9 | 现场签证费用
3.10 | 其他费用
4 | 税前工程造价 | 1341004.35
5 | 增值税销项税额 | 120690.39 |  |  | －
6 | 总造价 | 1461694.74
7 | 人工费 | 376171.40
招标控制价合计=1+2+3+5 |  | 1,461,694.74 |  |  | 0.00
注：本表适用于单位工程招标控制价或投标报价的汇总，如无单位工程划分，单项工程也使用本表汇总
表—04

## 表-08 分部分项工程和单价措施项目清单与计价表【东莞市石_1
分部分项工程和单价措施项目清单与计价表
工程名称：东莞市石龙镇社区卫生服务中心宿舍楼项目-装修部分 |  |  |  | 标段： |  |  |  | 第 1 页 共 1 页
序号 | 项目编码 | 项目名称 | 项目特征描述 |  | 计量单位 | 工程量 | 金额（元）
[7 empty] | 综合单价 |  | 综合合价 | 其中
暂估价
|  | 301房装修部分 | [6 empty] | 85155.62
|  | 一、拆除工程 | [6 empty] | 6889.75
1 | 011601001003 | 砖砌体拆除 | 1.拆除原有砖墙 2.拆除垃圾外运 |  | m3 | 4.58 | 152.25 |  | 697.31
2 | 011610002001 | 金属门窗拆除 | 1.拆除原有入户门房门带窑头 2.拆除垃圾外运 |  | 樘 | 7 | 78.76 |  | 551.32
3 | 011610002002 | 金属门窗拆除 | 1.拆除原有铁窗户带窑头 2.拆除垃圾外运 |  | 樘 | 8 | 78.76 |  | 630.08
4 | 011609001001 | 铁栏杆铁片拆除 | 1.拆除阳台铁栏杆铁片 2.拆除垃圾外运 |  | m | 5 | 29.23 |  | 146.15
5 | 011605001001 | 零星地板砖拆除 | 1.拆除原有地面砖 水泥砂浆 2.拆除垃圾外运 |  | m2 | 72.5 | 24.08 |  | 1745.8
6 | 011605001002 | 零星地脚线砖拆除 | 1.拆除原有墙面砖 水泥砂浆 2.拆除垃圾外运 |  | m | 78.5 | 3.57 |  | 280.25
7 | 011605001003 | 零星墙面砖拆除 | 1.拆除原有墙面砖 水泥砂浆 2.拆除垃圾外运 |  | m2 | 38.5 | 28.26 |  | 1088.01
8 | 011605001004 | 零星墙面水泥砂浆批荡拆除 | 1.拆除原有墙面批荡 水泥砂浆 2.拆除垃圾外运 |  | m2 | 45.5 | 19.26 |  | 876.33
9 | 011605001005 | 零星蹲厕拆除 | 1.拆除原有沉池 水泥砂浆地砖 2.拆除垃圾外运 |  | 项 | 1 | 350 |  | 350
10 | 011605001006 | 开门洞（910*2100） | 1.拆除原有墙体 水泥砂浆砖 2.拆除垃圾外运 |  | 个 | 4 | 58.19 |  | 232.76
11 | 011605001007 | 大理石台拆除 | 1.拆除原有大理石台 水泥砂浆 2.拆除垃圾外运 |  | m | 3.52 | 82.88 |  | 291.74
|  | 二、砌筑工程 | [6 empty] | 10295.59
12 | 010401003007 | 实心砖墙 | 1.砖品种、规格、强度等级:灰砂砖 2.墙体类型:内墙120 3.砂浆强度等级、配合比:水泥砂浆M7.5 |  | m3 | 5.63 | 524.17 |  | 2951.08
13 | 011201001003 | 零星墙面批荡水泥砂浆 | 1.原有墙面批荡 水泥砂浆 2.20厚1:3性水泥砂浆结合层， |  | m2 | 45.5 | 21.92 |  | 997.36
14 | 011203001001 | 零星门项目批荡水泥砂浆抹灰 | 1.基础部分：夹门口边批水泥砂浆找平 2.墙面批荡厚度砂浆配合批：15mm-22mm水泥砂浆 |  | 套 | 7 | 270.54 |  | 1893.78
15 | 011203001002 | 零星窗项目批荡水泥砂浆抹灰 | 1.基础部分：夹门口边批水泥砂浆找平 2.墙面批荡厚度砂浆配合批：15mm-22mm水泥砂浆 |  | 套 | 7 | 236.73 |  | 1657.11
16 | 011203001003 | 零星封窗双面批荡 | 1.基础部分：小红砖批水泥砂浆找平 2.墙面批荡厚度砂浆配合批：15mm-22mm水泥砂浆 |  | 套 | 1 | 473.45 |  | 473.45
17 | 010401012012 | 窗边防水处理 | 1.防水油膏填缝 2.20厚水泥砂浆找平 3.3mm厚JS防水涂料 |  | m | 38.5 | 48.76 |  | 1877.26
18 | 010401012001 | 零星砌砖 | 1.水厕蹲位 |  | 个 | 1 | 445.55 |  | 445.55
|  | 三 、门窗工程 | [6 empty] | 15481.96
19 | 010801001006 | 不锈钢门 | 1.不锈钢门 |  | m2 | 2.45 | 896.37 |  | 2196.11
20 | 010801001001 | 木质门 | 1.木质门 |  | m2 | 8.4 | 489.1 |  | 4108.44
21 | 010801001007 | 铝合金平开门 | 1.铝合金平开门 |  | m2 | 4.36 | 469.7 |  | 2047.89
22 | 010801001008 | 密码锁 | 1.指纹 刷卡 密码 |  | 套 | 1 | 1658.91 |  | 1658.91
23 | 010801001009 | 70系列铝合金平开窗8mm钢化 | 1.70系列铝合金平开窗8mm钢化 |  | m2 | 13.85 | 394.99 |  | 5470.61
|  | 四、地面/天花/部分 | [6 empty] | 25229.66
24 | 010904002007 | 地面水泥石粉回填 | 1.密实度要求:1:3干硬性水泥砂浆结合层 2.填方材料品种:260厚掺水泥石粉垫层，水泥砂浆找平。 |  | m3 | 5.835 | 182.86 |  | 1066.99
25 | 010904002003 | 楼(地)面涂膜防水（卫生间） | 1.2mmJS防水涂料 2.20mm1:2.5水泥砂浆找平(内掺防水剂) |  | m2 | 9 | 59.58 |  | 536.22
26 | 011102003002 | 块料楼地面（卫生间） | 1、300*300防滑地砖 2、20厚1:3干硬性水泥砂浆结合层 3、素水泥砂浆一道 |  | m2 | 4 | 117.93 |  | 471.72
27 | 011102003003 | 块料楼地面 | 1、800*800地砖 2、50厚1:3干硬性水泥砂浆结合层 3、素水泥砂浆一道 |  | m2 | 72.5 | 127.56 |  | 9248.1
28 | 011108001001 | 石材零星项目 | 1.门槛石 |  | m2 | 1.25 | 213.08 |  | 266.35
29 | 011105003002 | 块料踢脚线 | 1.踢脚线高度:100mm 2.15mm厚1:3干硬性泥砂浆抹灰层 |  | m2 | 15.8 | 188.21 |  | 2973.72
30 | 011608001001 | 天面灰低铲除 | 1.灰低铲除 |  | m2 | 75.5 | 11.08 |  | 836.54
31 | 011301001001 | 天棚抹灰 | 1.20mm1:3水泥砂浆找平 2.刮腻子3遍 |  | m2 | 75.5 | 27.29 |  | 2060.4
32 | 011406001012 | 抹灰面油漆 | 1.面刷白色ICI涂料2底2面 2.刮腻子3遍 |  | m2 | 75.5 | 45.13 |  | 3407.32
33 | 011302001004 | 吊顶天棚（卫生间） | 1.铝扣板专用卡式龙骨 3.面层材料品种、规格:300x300铝扣板 |  | m2 | 4 | 104.07 |  | 416.28
34 | 011406001003 | 抹灰面油漆（楼梯间） | 1.面层材料品种、规格:刮腻子3遍，白色乳胶漆1底2面 |  | m2 | 53.5 | 45.13 |  | 2414.46
35 | 011106002005 | 块料楼梯踏步 | 1.20mm1:3水泥砂浆找平 2.刮腻子3遍，刷环氧地板漆 楼梯 |  | m2 | 15.5 | 98.81 |  | 1531.56
|  | 五、墙柱面部分 | [6 empty] | 20126.52
36 | 011608003001 | 墙面灰低铲除 | 1.灰低铲除 |  | m2 | 226.5 | 6.97 |  | 1578.71
37 | 011201001004 | 墙面一般抹灰 | 1.20mm1:3水泥砂浆找平 2.刮腻子3遍 |  | m2 | 226.5 | 21.92 |  | 4964.88
38 | 011406001004 | 抹灰面油漆 | 1.面刷白色ICI涂料2底2面 2.刮腻子3遍 |  | m2 | 226.5 | 39.24 |  | 8887.86
39 | 010903002002 | 墙面涂膜防水 | 1.1.5厚JS防水涂料 2.15mm厚水泥砂浆找平 |  | m2 | 25.5 | 56.77 |  | 1447.64
40 | 011204003003 | 块料墙面 | 1.20厚1:3水泥砂浆防水保护层 2.10厚1:3干硬性泥砂浆粘贴层(内掺建筑胶水) 3.墙砖面层8-10mm厚,干水泥擦缝(或专用填缝剂)。 |  | m2 | 25.5 | 127.35 |  | 3247.43
|  | 六、 其他部分 | [6 empty] | 7132.14
41 | 011505001002 | 不锈钢一体浴室柜 | 1.洗漱台(洗手台) 石板材  |  | 套 | 2 | 985.5 |  | 1971
42 | 011505010002 | 收纳镜柜 | 1.1.镜面玻璃品种、规格:成品镜子 |  | 套 | 2 | 588.5 |  | 1177
43 | 011503001001 | 金属扶手、栏杆、栏板 | 1.成品不锈钢栏杆定制 |  | m | 5.2 | 181.56 |  | 944.11
44 | 011505010006 | 不锈钢晾衣杆 | 1.成品不锈钢栏杆定制 |  | m | 7.5 | 123.79 |  | 928.43
45 | 011201001011 | 阳台墙面一般抹灰 | 1.20mm1:3水泥砂浆找平 2.刮外墙腻子3遍 |  | m2 | 13.6 | 29.91 |  | 406.78
46 | 011406001013 | 阳台抹灰面油漆 | 1.面刷外墙白色ICI涂料2底2面 2.刮外墙腻子3遍 |  | m2 | 13.6 | 39.24 |  | 533.66
47 | 010810001001 | 窗帘 | 1.成品遮光窗帘定制 |  | m2 | 13.85 | 84.56 |  | 1171.16
|  | 302房装修部分 | [6 empty] | 85135.79
|  | 一、拆除工程 | [6 empty] | 6800.4
48 | 011601001007 | 砖砌体拆除 | 1.拆除原有砖墙 2.拆除垃圾外运 |  | m3 | 4.55 | 152.25 |  | 692.74
49 | 011610002003 | 金属门窗拆除 | 1.拆除原有入户门房门带窑头 2.拆除垃圾外运 |  | 樘 | 7 | 78.76 |  | 551.32
50 | 011610002004 | 金属门窗拆除 | 1.拆除原有铁窗户带窑头 2.拆除垃圾外运 |  | 樘 | 8 | 78.76 |  | 630.08
51 | 011609001002 | 铁栏杆铁片拆除 | 1.拆除阳台铁栏杆铁片 2.拆除垃圾外运 |  | m | 5 | 29.23 |  | 146.15
52 | 011605001008 | 零星地板砖拆除 | 1.拆除原有地面砖 水泥砂浆 2.拆除垃圾外运 |  | m2 | 72.5 | 24.08 |  | 1745.8
53 | 011605001009 | 零星地脚线砖拆除 | 1.拆除原有墙面砖 水泥砂浆 2.拆除垃圾外运 |  | m | 78.5 | 3.57 |  | 280.25
54 | 011605001010 | 零星墙面砖拆除 | 1.拆除原有墙面砖 水泥砂浆 2.拆除垃圾外运 |  | m2 | 35.5 | 28.26 |  | 1003.23
55 | 011605001011 | 零星墙面水泥砂浆批荡拆除 | 1.拆除原有墙面批荡 水泥砂浆 2.拆除垃圾外运 |  | m2 | 45.5 | 19.26 |  | 876.33
56 | 011605001012 | 零星蹲厕拆除 | 1.拆除原有沉池 水泥砂浆地砖 2.拆除垃圾外运 |  | 项 | 1 | 350 |  | 350
57 | 011605001013 | 开门洞（910*2100） | 1.拆除原有墙体 水泥砂浆砖 2.拆除垃圾外运 |  | 个 | 4 | 58.19 |  | 232.76
58 | 011605001014 | 大理石台拆除 | 1.拆除原有大理石台 水泥砂浆 2.拆除垃圾外运 |  | m | 3.52 | 82.88 |  | 291.74
|  | 二、砌筑工程 | [6 empty] | 10742.84
59 | 010401003011 | 实心砖墙 | 1.砖品种、规格、强度等级:灰砂砖 2.墙体类型:内墙120 3.砂浆强度等级、配合比:水泥砂浆M7.5 |  | m3 | 5.58 | 524.17 |  | 2924.87
60 | 011201001012 | 零星墙面批荡水泥砂浆 | 1.原有墙面批荡 水泥砂浆 2.20厚1:3性水泥砂浆结合层， |  | m2 | 45.5 | 21.92 |  | 997.36
61 | 011203001004 | 零星门项目批荡水泥砂浆抹灰 | 1.基础部分：夹门口边批水泥砂浆找平 2.墙面批荡厚度砂浆配合批：15mm-22mm水泥砂浆 |  | 套 | 7 | 270.54 |  | 1893.78
62 | 011203001005 | 零星窗项目批荡水泥砂浆抹灰 | 1.基础部分：夹门口边批水泥砂浆找平 2.墙面批荡厚度砂浆配合批：15mm-22mm水泥砂浆 |  | 套 | 9 | 236.73 |  | 2130.57
63 | 011203001006 | 零星封窗双面批荡 | 1.基础部分：小红砖批水泥砂浆找平 2.墙面批荡厚度砂浆配合批：15mm-22mm水泥砂浆 |  | 套 | 1 | 473.45 |  | 473.45
64 | 010401012013 | 窗边防水处理 | 1.防水油膏填缝 2.20厚水泥砂浆找平 3.3mm厚JS防水涂料 |  | m | 38.5 | 48.76 |  | 1877.26
65 | 010401012005 | 零星砌砖 | 1.水厕蹲位 |  | 个 | 1 | 445.55 |  | 445.55
|  | 三 、门窗工程 | [6 empty] | 14946.53
66 | 010801001010 | 不锈钢门 | 1.不锈钢门 |  | m2 | 2.45 | 677.83 |  | 1660.68
67 | 010801001011 | 木质门 | 1.木质门 |  | m2 | 8.4 | 489.1 |  | 4108.44
68 | 010801001012 | 铝合金平开门 | 1.铝合金平开门 |  | m2 | 4.36 | 469.7 |  | 2047.89
69 | 010801001013 | 密码锁 | 1.指纹 刷卡 密码 |  | 套 | 1 | 1658.91 |  | 1658.91
70 | 010801001014 | 70系列铝合金平开窗8mm钢化 | 1.70系列铝合金平开窗8mm钢化 |  | m2 | 13.85 | 394.99 |  | 5470.61
|  | 四、地面/天花/部分 | [6 empty] | 25229.66
71 | 010904002008 | 地面水泥石粉回填 | 1.密实度要求:1:3干硬性水泥砂浆结合层 2.填方材料品种:260厚掺水泥石粉垫层，水泥砂浆找平。 |  | m3 | 5.835 | 182.86 |  | 1066.99
72 | 010904002009 | 楼(地)面涂膜防水（卫生间） | 1.2mmJS防水涂料 2.20mm1:2.5水泥砂浆找平(内掺防水剂) |  | m2 | 9 | 59.58 |  | 536.22
73 | 011102003010 | 块料楼地面（卫生间） | 1、300*300防滑地砖 2、20厚1:3干硬性水泥砂浆结合层 3、素水泥砂浆一道 |  | m2 | 4 | 117.93 |  | 471.72
74 | 011102003011 | 块料楼地面 | 1、800*800地砖 2、50厚1:3干硬性水泥砂浆结合层 3、素水泥砂浆一道 |  | m2 | 72.5 | 127.56 |  | 9248.1
75 | 011108001005 | 石材零星项目 | 1.门槛石 |  | m2 | 1.25 | 213.08 |  | 266.35
76 | 011105003006 | 块料踢脚线 | 1.踢脚线高度:100mm 2.15mm厚1:3干硬性泥砂浆抹灰层 |  | m2 | 15.8 | 188.21 |  | 2973.72
77 | 011608001002 | 天面灰低铲除 | 1.灰低铲除 |  | m2 | 75.5 | 11.08 |  | 836.54
78 | 011301001002 | 天棚抹灰 | 1.20mm1:3水泥砂浆找平 2.刮腻子3遍 |  | m2 | 75.5 | 27.29 |  | 2060.4
79 | 011406001014 | 抹灰面油漆 | 1.面刷白色ICI涂料2底2面 2.刮腻子3遍 |  | m2 | 75.5 | 45.13 |  | 3407.32
80 | 011302001021 | 吊顶天棚（卫生间） | 1.铝扣板专用卡式龙骨 3.面层材料品种、规格:300x300铝扣板 |  | m2 | 4 | 104.07 |  | 416.28
81 | 011406001015 | 抹灰面油漆（楼梯间） | 1.面层材料品种、规格:刮腻子3遍，白色乳胶漆1底2面 |  | m2 | 53.5 | 45.13 |  | 2414.46
82 | 011106002007 | 块料楼梯踏步 | 1.20mm1:3水泥砂浆找平 2.刮腻子3遍，刷环氧地板漆 楼梯 |  | m2 | 15.5 | 98.81 |  | 1531.56
|  | 五、墙柱面部分 | [6 empty] | 20126.52
83 | 011608003002 | 墙面灰低铲除 | 1.灰低铲除 |  | m2 | 226.5 | 6.97 |  | 1578.71
84 | 011201001013 | 墙面一般抹灰 | 1.20mm1:3水泥砂浆找平 2.刮腻子3遍 |  | m2 | 226.5 | 21.92 |  | 4964.88
85 | 011406001016 | 抹灰面油漆 | 1.面刷白色ICI涂料2底2面 2.刮腻子3遍 |  | m2 | 226.5 | 39.24 |  | 8887.86
86 | 010903002006 | 墙面涂膜防水 | 1.1.5厚JS防水涂料 2.15mm厚水泥砂浆找平 |  | m2 | 25.5 | 56.77 |  | 1447.64
87 | 011204003007 | 块料墙面 | 1.20厚1:3水泥砂浆防水保护层 2.10厚1:3干硬性泥砂浆粘贴层(内掺建筑胶水) 3.墙砖面层8-10mm厚,干水泥擦缝(或专用填缝剂)。 |  | m2 | 25.5 | 127.35 |  | 3247.43
|  | 六、 其他部分 | [6 empty] | 7289.84
88 | 011505001006 | 不锈钢一体浴室柜 | 1.洗漱台(洗手台) 石板材  |  | 套 | 2 | 985.5 |  | 1971
89 | 011505010007 | 收纳镜柜 | 1.1.镜面玻璃品种、规格:成品镜子 |  | 套 | 2 | 588.5 |  | 1177
90 | 011503001009 | 金属扶手、栏杆、栏板 | 1.成品不锈钢栏杆定制 |  | m | 5.2 | 181.56 |  | 944.11
91 | 011405001001 | 金属、栏杆、栏板油漆 | 1.阳台防盗网做防锈漆 |  | m2 | 17.6 | 8.96 |  | 157.7
92 | 011505010008 | 不锈钢晾衣杆 | 1.成品不锈钢栏杆定制 |  | m | 7.5 | 123.79 |  | 928.43
93 | 011201001014 | 阳台墙面一般抹灰 | 1.20mm1:3水泥砂浆找平 2.刮外墙腻子3遍 |  | m2 | 13.6 | 29.91 |  | 406.78
94 | 011406001017 | 阳台抹灰面油漆 | 1.面刷外墙白色ICI涂料2底2面 2.刮外墙腻子3遍 |  | m2 | 13.6 | 39.24 |  | 533.66
95 | 010810001002 | 窗帘 | 1.成品遮光窗帘定制 |  | m2 | 13.85 | 84.56 |  | 1171.16
|  | 401房装修部分 | [6 empty] | 82828.76
|  | 一、拆除工程 | [6 empty] | 6328.42
96 | 011601001008 | 砖砌体拆除 | 1.拆除原有砖墙 2.拆除垃圾外运 |  | m3 | 1.45 | 152.25 |  | 220.76
97 | 011610002005 | 金属门窗拆除 | 1.拆除原有入户门房门带窑头 2.拆除垃圾外运 |  | 樘 | 7 | 78.76 |  | 551.32
98 | 011610002006 | 金属门窗拆除 | 1.拆除原有铁窗户带窑头 2.拆除垃圾外运 |  | 樘 | 8 | 78.76 |  | 630.08
99 | 011609001003 | 铁栏杆铁片拆除 | 1.拆除阳台铁栏杆铁片 2.拆除垃圾外运 |  | m | 5 | 29.23 |  | 146.15
100 | 011605001015 | 零星地板砖拆除 | 1.拆除原有地面砖 水泥砂浆 2.拆除垃圾外运 |  | m2 | 72.5 | 24.08 |  | 1745.8
101 | 011605001016 | 零星地脚线砖拆除 | 1.拆除原有墙面砖 水泥砂浆 2.拆除垃圾外运 |  | m | 78.5 | 3.57 |  | 280.25
102 | 011605001017 | 零星墙面砖拆除 | 1.拆除原有墙面砖 水泥砂浆 2.拆除垃圾外运 |  | m2 | 35.5 | 28.26 |  | 1003.23
103 | 011605001018 | 零星墙面水泥砂浆批荡拆除 | 1.拆除原有墙面批荡 水泥砂浆 2.拆除垃圾外运 |  | m2 | 45.5 | 19.26 |  | 876.33
104 | 011605001019 | 零星蹲厕拆除 | 1.拆除原有沉池 水泥砂浆地砖 2.拆除垃圾外运 |  | 项 | 1 | 350 |  | 350
105 | 011605001020 | 开门洞（910*2100） | 1.拆除原有墙体 水泥砂浆砖 2.拆除垃圾外运 |  | 个 | 4 | 58.19 |  | 232.76
106 | 011605001021 | 大理石台拆除 | 1.拆除原有大理石台 水泥砂浆 2.拆除垃圾外运 |  | m | 3.52 | 82.88 |  | 291.74
|  | 二、砌筑工程 | [6 empty] | 9065.49
107 | 010401003012 | 实心砖墙 | 1.砖品种、规格、强度等级:灰砂砖 2.墙体类型:内墙120 3.砂浆强度等级、配合比:水泥砂浆M7.5 |  | m3 | 2.38 | 524.17 |  | 1247.52
108 | 011201001015 | 零星墙面批荡水泥砂浆 | 1.原有墙面批荡 水泥砂浆 2.20厚1:3性水泥砂浆结合层， |  | m2 | 45.5 | 21.92 |  | 997.36
109 | 011203001008 | 零星门项目批荡水泥砂浆抹灰 | 1.基础部分：夹门口边批水泥砂浆找平 2.墙面批荡厚度砂浆配合批：15mm-22mm水泥砂浆 |  | 套 | 7 | 270.54 |  | 1893.78
110 | 011203001009 | 零星窗项目批荡水泥砂浆抹灰 | 1.基础部分：夹门口边批水泥砂浆找平 2.墙面批荡厚度砂浆配合批：15mm-22mm水泥砂浆 |  | 套 | 9 | 236.73 |  | 2130.57
111 | 011203001010 | 零星封窗双面批荡 | 1.基础部分：小红砖批水泥砂浆找平 2.墙面批荡厚度砂浆配合批：15mm-22mm水泥砂浆 |  | 套 | 1 | 473.45 |  | 473.45
112 | 011203001011 | 窗边防水处理 | 1.防水油膏填缝 2.20厚水泥砂浆找平 3.3mm厚JS防水涂料 |  | m | 38.5 | 48.76 |  | 1877.26
113 | 010401012006 | 零星砌砖 | 1.水厕蹲位 |  | 个 | 1 | 445.55 |  | 445.55
|  | 三 、门窗工程 | [6 empty] | 14946.53
114 | 010801001015 | 不锈钢门 | 1.不锈钢门 |  | m2 | 2.45 | 677.83 |  | 1660.68
115 | 010801001016 | 木质门 | 1.木质门 |  | m2 | 8.4 | 489.1 |  | 4108.44
116 | 010801001017 | 铝合金平开门 | 1.铝合金平开门 |  | m2 | 4.36 | 469.7 |  | 2047.89
117 | 010801001018 | 密码锁 | 1.指纹 刷卡 密码 |  | 套 | 1 | 1658.91 |  | 1658.91
118 | 010801001019 | 70系列铝合金平开窗8mm钢化 | 1.70系列铝合金平开窗8mm钢化 |  | m2 | 13.85 | 394.99 |  | 5470.61
|  | 四、地面/天花/部分 | [6 empty] | 25229.66
119 | 010904002010 | 地面水泥石粉回填 | 1.密实度要求:1:3干硬性水泥砂浆结合层 2.填方材料品种:260厚掺水泥石粉垫层，水泥砂浆找平。 |  | m3 | 5.835 | 182.86 |  | 1066.99
120 | 010904002011 | 楼(地)面涂膜防水（卫生间） | 1.2mmJS防水涂料 2.20mm1:2.5水泥砂浆找平(内掺防水剂) |  | m2 | 9 | 59.58 |  | 536.22
121 | 011102003012 | 块料楼地面（卫生间） | 1、300*300防滑地砖 2、20厚1:3干硬性水泥砂浆结合层 3、素水泥砂浆一道 |  | m2 | 4 | 117.93 |  | 471.72
122 | 011102003013 | 块料楼地面 | 1、800*800地砖 2、50厚1:3干硬性水泥砂浆结合层 3、素水泥砂浆一道 |  | m2 | 72.5 | 127.56 |  | 9248.1
123 | 011108001006 | 石材零星项目 | 1.门槛石 |  | m2 | 1.25 | 213.08 |  | 266.35
124 | 011105003007 | 块料踢脚线 | 1.踢脚线高度:100mm 2.15mm厚1:3干硬性泥砂浆抹灰层 |  | m2 | 15.8 | 188.21 |  | 2973.72
125 | 011608001003 | 天面灰低铲除 | 1.灰低铲除 |  | m2 | 75.5 | 11.08 |  | 836.54
126 | 011301001003 | 天棚抹灰 | 1.20mm1:3水泥砂浆找平 2.刮腻子3遍 |  | m2 | 75.5 | 27.29 |  | 2060.4
127 | 011406001018 | 抹灰面油漆 | 1.面刷白色ICI涂料2底2面 2.刮腻子3遍 |  | m2 | 75.5 | 45.13 |  | 3407.32
128 | 011302001024 | 吊顶天棚（卫生间） | 1.铝扣板专用卡式龙骨 3.面层材料品种、规格:300x300铝扣板 |  | m2 | 4 | 104.07 |  | 416.28
129 | 011406001019 | 抹灰面油漆（楼梯间） | 1.面层材料品种、规格:刮腻子3遍，白色乳胶漆1底2面 |  | m2 | 53.5 | 45.13 |  | 2414.46
130 | 011106002009 | 块料楼梯踏步 | 1.20mm1:3水泥砂浆找平 2.刮腻子3遍，刷环氧地板漆 楼梯 |  | m2 | 15.5 | 98.81 |  | 1531.56
|  | 五、墙柱面部分 | [6 empty] | 20126.52
131 | 011608003003 | 墙面灰低铲除 | 1.灰低铲除 |  | m2 | 226.5 | 6.97 |  | 1578.71
132 | 011201001016 | 墙面一般抹灰 | 1.20mm1:3水泥砂浆找平 2.刮腻子3遍 |  | m2 | 226.5 | 21.92 |  | 4964.88
133 | 011406001020 | 抹灰面油漆 | 1.面刷白色ICI涂料2底2面 2.刮腻子3遍 |  | m2 | 226.5 | 39.24 |  | 8887.86
134 | 010903002007 | 墙面涂膜防水 | 1.1.5厚JS防水涂料 2.15mm厚水泥砂浆找平 |  | m2 | 25.5 | 56.77 |  | 1447.64
135 | 011204003008 | 块料墙面 | 1.20厚1:3水泥砂浆防水保护层 2.10厚1:3干硬性泥砂浆粘贴层(内掺建筑胶水) 3.墙砖面层8-10mm厚,干水泥擦缝(或专用填缝剂)。 |  | m2 | 25.5 | 127.35 |  | 3247.43
|  | 六、 其他部分 | [6 empty] | 7132.14
136 | 011505001007 | 不锈钢一体浴室柜 | 1.洗漱台(洗手台) 石板材  |  | 套 | 2 | 985.5 |  | 1971
137 | 011505010009 | 收纳镜柜 | 1.1.镜面玻璃品种、规格:成品镜子 |  | 套 | 2 | 588.5 |  | 1177
138 | 011503001010 | 金属扶手、栏杆、栏板 | 1.成品不锈钢栏杆定制 |  | m | 5.2 | 181.56 |  | 944.11
139 | 011505010010 | 不锈钢晾衣杆 | 1.成品不锈钢栏杆定制 |  | m | 7.5 | 123.79 |  | 928.43
140 | 011201001017 | 阳台墙面一般抹灰 | 1.20mm1:3水泥砂浆找平 2.刮外墙腻子3遍 |  | m2 | 13.6 | 29.91 |  | 406.78
141 | 011406001021 | 阳台抹灰面油漆 | 1.面刷外墙白色ICI涂料2底2面 2.刮外墙腻子3遍 |  | m2 | 13.6 | 39.24 |  | 533.66
142 | 010810001003 | 窗帘 | 1.成品遮光窗帘定制 |  | m2 | 13.85 | 84.56 |  | 1171.16
|  | 402房装修部分 | [6 empty] | 83164.61
|  | 一、拆除工程 | [6 empty] | 6506.57
143 | 011601001009 | 砖砌体拆除 | 1.拆除原有砖墙 2.拆除垃圾外运 |  | m3 | 1.45 | 152.25 |  | 220.76
144 | 011610002007 | 金属门窗拆除 | 1.拆除原有入户门房门带窑头 2.拆除垃圾外运 |  | 樘 | 7 | 93.61 |  | 655.27
145 | 011610002008 | 金属门窗拆除 | 1.拆除原有铁窗户带窑头 2.拆除垃圾外运 |  | 樘 | 8 | 78.76 |  | 630.08
146 | 011609001004 | 铁栏杆铁片拆除 | 1.拆除阳台铁栏杆铁片 2.拆除垃圾外运 |  | m | 5 | 44.07 |  | 220.35
147 | 011605001022 | 零星地板砖拆除 | 1.拆除原有地面砖 水泥砂浆 2.拆除垃圾外运 |  | m2 | 72.5 | 24.08 |  | 1745.8
148 | 011605001023 | 零星地脚线砖拆除 | 1.拆除原有墙面砖 水泥砂浆 2.拆除垃圾外运 |  | m | 78.5 | 3.57 |  | 280.25
149 | 011605001024 | 零星墙面砖拆除 | 1.拆除原有墙面砖 水泥砂浆 2.拆除垃圾外运 |  | m2 | 35.5 | 28.26 |  | 1003.23
150 | 011605001025 | 零星墙面水泥砂浆批荡拆除 | 1.拆除原有墙面批荡 水泥砂浆 2.拆除垃圾外运 |  | m2 | 45.5 | 19.26 |  | 876.33
151 | 011605001026 | 零星蹲厕拆除 | 1.拆除原有沉池 水泥砂浆地砖 2.拆除垃圾外运 |  | 项 | 1 | 350 |  | 350
152 | 011605001027 | 开门洞（910*2100） | 1.拆除原有墙体 水泥砂浆砖 2.拆除垃圾外运 |  | 个 | 4 | 58.19 |  | 232.76
153 | 011605001028 | 大理石台拆除 | 1.拆除原有大理石台 水泥砂浆 2.拆除垃圾外运 |  | m | 3.52 | 82.88 |  | 291.74
|  | 二、砌筑工程 | [6 empty] | 9065.49
154 | 010401003013 | 实心砖墙 | 1.砖品种、规格、强度等级:灰砂砖 2.墙体类型:内墙120 3.砂浆强度等级、配合比:水泥砂浆M7.5 |  | m3 | 2.38 | 524.17 |  | 1247.52
155 | 011201001018 | 零星墙面批荡水泥砂浆 | 1.原有墙面批荡 水泥砂浆 2.20厚1:3性水泥砂浆结合层， |  | m2 | 45.5 | 21.92 |  | 997.36
156 | 011203001012 | 零星门项目批荡水泥砂浆抹灰 | 1.基础部分：夹门口边批水泥砂浆找平 2.墙面批荡厚度砂浆配合批：15mm-22mm水泥砂浆 |  | 套 | 7 | 270.54 |  | 1893.78
157 | 011203001013 | 零星窗项目批荡水泥砂浆抹灰 | 1.基础部分：夹门口边批水泥砂浆找平 2.墙面批荡厚度砂浆配合批：15mm-22mm水泥砂浆 |  | 套 | 9 | 236.73 |  | 2130.57
158 | 011203001014 | 零星封窗双面批荡 | 1.基础部分：小红砖批水泥砂浆找平 2.墙面批荡厚度砂浆配合批：15mm-22mm水泥砂浆 |  | 套 | 1 | 473.45 |  | 473.45
159 | 011203001015 | 窗边防水处理 | 1.防水油膏填缝 2.20厚水泥砂浆找平 3.3mm厚JS防水涂料 |  | m | 38.5 | 48.76 |  | 1877.26
160 | 010401012007 | 零星砌砖 | 1.水厕蹲位 |  | 个 | 1 | 445.55 |  | 445.55
|  | 三 、门窗工程 | [6 empty] | 14946.53
161 | 010801001020 | 不锈钢门 | 1.不锈钢门 |  | m2 | 2.45 | 677.83 |  | 1660.68
162 | 010801001021 | 木质门 | 1.木质门 |  | m2 | 8.4 | 489.1 |  | 4108.44
163 | 010801001022 | 铝合金平开门 | 1.铝合金平开门 |  | m2 | 4.36 | 469.7 |  | 2047.89
164 | 010801001023 | 密码锁 | 1.指纹 刷卡 密码 |  | 套 | 1 | 1658.91 |  | 1658.91
165 | 010801001024 | 70系列铝合金平开窗8mm钢化 | 1.70系列铝合金平开窗8mm钢化 |  | m2 | 13.85 | 394.99 |  | 5470.61
|  | 四、地面/天花/部分 | [6 empty] | 25229.66
166 | 010904002012 | 地面水泥石粉回填 | 1.密实度要求:1:3干硬性水泥砂浆结合层 2.填方材料品种:260厚掺水泥石粉垫层，水泥砂浆找平。 |  | m3 | 5.835 | 182.86 |  | 1066.99
167 | 010904002013 | 楼(地)面涂膜防水（卫生间） | 1.2mmJS防水涂料 2.20mm1:2.5水泥砂浆找平(内掺防水剂) |  | m2 | 9 | 59.58 |  | 536.22
168 | 011102003014 | 块料楼地面（卫生间） | 1、300*300防滑地砖 2、20厚1:3干硬性水泥砂浆结合层 3、素水泥砂浆一道 |  | m2 | 4 | 117.93 |  | 471.72
169 | 011102003015 | 块料楼地面 | 1、800*800地砖 2、50厚1:3干硬性水泥砂浆结合层 3、素水泥砂浆一道 |  | m2 | 72.5 | 127.56 |  | 9248.1
170 | 011108001007 | 石材零星项目 | 1.门槛石 |  | m2 | 1.25 | 213.08 |  | 266.35
171 | 011105003008 | 块料踢脚线 | 1.踢脚线高度:100mm 2.15mm厚1:3干硬性泥砂浆抹灰层 |  | m2 | 15.8 | 188.21 |  | 2973.72
172 | 011608001004 | 天面灰低铲除 | 1.灰低铲除 |  | m2 | 75.5 | 11.08 |  | 836.54
173 | 011301001004 | 天棚抹灰 | 1.20mm1:3水泥砂浆找平 2.刮腻子3遍 |  | m2 | 75.5 | 27.29 |  | 2060.4
174 | 011406001022 | 抹灰面油漆 | 1.面刷白色ICI涂料2底2面 2.刮腻子3遍 |  | m2 | 75.5 | 45.13 |  | 3407.32
175 | 011302001027 | 吊顶天棚（卫生间） | 1.铝扣板专用卡式龙骨 3.面层材料品种、规格:300x300铝扣板 |  | m2 | 4 | 104.07 |  | 416.28
176 | 011406001023 | 抹灰面油漆（楼梯间） | 1.面层材料品种、规格:刮腻子3遍，白色乳胶漆1底2面 |  | m2 | 53.5 | 45.13 |  | 2414.46
177 | 011106002011 | 块料楼梯踏步 | 1.20mm1:3水泥砂浆找平 2.刮腻子3遍，刷环氧地板漆 楼梯 |  | m2 | 15.5 | 98.81 |  | 1531.56
|  | 五、墙柱面部分 | [6 empty] | 20126.52
178 | 011608003004 | 墙面灰低铲除 | 1.灰低铲除 |  | m2 | 226.5 | 6.97 |  | 1578.71
179 | 011201001019 | 墙面一般抹灰 | 1.20mm1:3水泥砂浆找平 2.刮腻子3遍 |  | m2 | 226.5 | 21.92 |  | 4964.88
180 | 011406001024 | 抹灰面油漆 | 1.面刷白色ICI涂料2底2面 2.刮腻子3遍 |  | m2 | 226.5 | 39.24 |  | 8887.86
181 | 010903002008 | 墙面涂膜防水 | 1.1.5厚JS防水涂料 2.15mm厚水泥砂浆找平 |  | m2 | 25.5 | 56.77 |  | 1447.64
182 | 011204003009 | 块料墙面 | 1.20厚1:3水泥砂浆防水保护层 2.10厚1:3干硬性泥砂浆粘贴层(内掺建筑胶水) 3.墙砖面层8-10mm厚,干水泥擦缝(或专用填缝剂)。 |  | m2 | 25.5 | 127.35 |  | 3247.43
|  | 六、 其他部分 | [6 empty] | 7289.84
183 | 011505001008 | 不锈钢一体浴室柜 | 1.洗漱台(洗手台) 石板材  |  | 套 | 2 | 985.5 |  | 1971
184 | 011505010011 | 收纳镜柜 | 1.1.镜面玻璃品种、规格:成品镜子 |  | 套 | 2 | 588.5 |  | 1177
185 | 011503001011 | 金属扶手、栏杆、栏板 | 1.成品不锈钢栏杆定制 |  | m | 5.2 | 181.56 |  | 944.11
186 | 011405001003 | 金属、栏杆、栏板油漆 | 1.阳台防盗网做防锈漆 |  | m2 | 17.6 | 8.96 |  | 157.7
187 | 011505010012 | 不锈钢晾衣杆 | 1.成品不锈钢栏杆定制 |  | m | 7.5 | 123.79 |  | 928.43
188 | 011201001020 | 阳台墙面一般抹灰 | 1.20mm1:3水泥砂浆找平 2.刮外墙腻子3遍 |  | m2 | 13.6 | 29.91 |  | 406.78
189 | 011406001025 | 阳台抹灰面油漆 | 1.面刷外墙白色ICI涂料2底2面 2.刮外墙腻子3遍 |  | m2 | 13.6 | 39.24 |  | 533.66
190 | 010810001004 | 窗帘 | 1.成品遮光窗帘定制 |  | m2 | 13.85 | 84.56 |  | 1171.16
|  | 501房装修部分 | [6 empty] | 82828.76
|  | 一、拆除工程 | [6 empty] | 6328.42
191 | 011601001010 | 砖砌体拆除 | 1.拆除原有砖墙 2.拆除垃圾外运 |  | m3 | 1.45 | 152.25 |  | 220.76
192 | 011610002009 | 金属门窗拆除 | 1.拆除原有入户门房门带窑头 2.拆除垃圾外运 |  | 樘 | 7 | 78.76 |  | 551.32
193 | 011610002010 | 金属门窗拆除 | 1.拆除原有铁窗户带窑头 2.拆除垃圾外运 |  | 樘 | 8 | 78.76 |  | 630.08
194 | 011609001005 | 铁栏杆铁片拆除 | 1.拆除阳台铁栏杆铁片 2.拆除垃圾外运 |  | m | 5 | 29.23 |  | 146.15
195 | 011605001029 | 零星地板砖拆除 | 1.拆除原有地面砖 水泥砂浆 2.拆除垃圾外运 |  | m2 | 72.5 | 24.08 |  | 1745.8
196 | 011605001030 | 零星地脚线砖拆除 | 1.拆除原有墙面砖 水泥砂浆 2.拆除垃圾外运 |  | m | 78.5 | 3.57 |  | 280.25
197 | 011605001031 | 零星墙面砖拆除 | 1.拆除原有墙面砖 水泥砂浆 2.拆除垃圾外运 |  | m2 | 35.5 | 28.26 |  | 1003.23
198 | 011605001032 | 零星墙面水泥砂浆批荡拆除 | 1.拆除原有墙面批荡 水泥砂浆 2.拆除垃圾外运 |  | m2 | 45.5 | 19.26 |  | 876.33
199 | 011605001033 | 零星蹲厕拆除 | 1.拆除原有沉池 水泥砂浆地砖 2.拆除垃圾外运 |  | 项 | 1 | 350 |  | 350
200 | 011605001034 | 开门洞（910*2100） | 1.拆除原有墙体 水泥砂浆砖 2.拆除垃圾外运 |  | 个 | 4 | 58.19 |  | 232.76
201 | 011605001035 | 大理石台拆除 | 1.拆除原有大理石台 水泥砂浆 2.拆除垃圾外运 |  | m | 3.52 | 82.88 |  | 291.74
|  | 二、砌筑工程 | [6 empty] | 9065.49
202 | 010401003014 | 实心砖墙 | 1.砖品种、规格、强度等级:灰砂砖 2.墙体类型:内墙120 3.砂浆强度等级、配合比:水泥砂浆M7.5 |  | m3 | 2.38 | 524.17 |  | 1247.52
203 | 011201001021 | 零星墙面批荡水泥砂浆 | 1.原有墙面批荡 水泥砂浆 2.20厚1:3性水泥砂浆结合层， |  | m2 | 45.5 | 21.92 |  | 997.36
204 | 011203001016 | 零星门项目批荡水泥砂浆抹灰 | 1.基础部分：夹门口边批水泥砂浆找平 2.墙面批荡厚度砂浆配合批：15mm-22mm水泥砂浆 |  | 套 | 7 | 270.54 |  | 1893.78
205 | 011203001017 | 零星窗项目批荡水泥砂浆抹灰 | 1.基础部分：夹门口边批水泥砂浆找平 2.墙面批荡厚度砂浆配合批：15mm-22mm水泥砂浆 |  | 套 | 9 | 236.73 |  | 2130.57
206 | 011203001018 | 零星封窗双面批荡 | 1.基础部分：小红砖批水泥砂浆找平 2.墙面批荡厚度砂浆配合批：15mm-22mm水泥砂浆 |  | 套 | 1 | 473.45 |  | 473.45
207 | 011203001019 | 窗边防水处理 | 1.防水油膏填缝 2.20厚水泥砂浆找平 3.3mm厚JS防水涂料 |  | m | 38.5 | 48.76 |  | 1877.26
208 | 010401012008 | 零星砌砖 | 1.水厕蹲位 |  | 个 | 1 | 445.55 |  | 445.55
|  | 三 、门窗工程 | [6 empty] | 14946.53
209 | 010801001025 | 不锈钢门 | 1.不锈钢门 |  | m2 | 2.45 | 677.83 |  | 1660.68
210 | 010801001026 | 木质门 | 1.木质门 |  | m2 | 8.4 | 489.1 |  | 4108.44
211 | 010801001027 | 铝合金平开门 | 1.铝合金平开门 |  | m2 | 4.36 | 469.7 |  | 2047.89
212 | 010801001028 | 密码锁 | 1.指纹 刷卡 密码 |  | 套 | 1 | 1658.91 |  | 1658.91
213 | 010801001029 | 70系列铝合金平开窗8mm钢化 | 1.70系列铝合金平开窗8mm钢化 |  | m2 | 13.85 | 394.99 |  | 5470.61
|  | 四、地面/天花/部分 | [6 empty] | 25229.66
214 | 010904002014 | 地面水泥石粉回填 | 1.密实度要求:1:3干硬性水泥砂浆结合层 2.填方材料品种:260厚掺水泥石粉垫层，水泥砂浆找平。 |  | m3 | 5.835 | 182.86 |  | 1066.99
215 | 010904002015 | 楼(地)面涂膜防水（卫生间） | 1.2mmJS防水涂料 2.20mm1:2.5水泥砂浆找平(内掺防水剂) |  | m2 | 9 | 59.58 |  | 536.22
216 | 011102003016 | 块料楼地面（卫生间） | 1、300*300防滑地砖 2、20厚1:3干硬性水泥砂浆结合层 3、素水泥砂浆一道 |  | m2 | 4 | 117.93 |  | 471.72
217 | 011102003017 | 块料楼地面 | 1、800*800地砖 2、50厚1:3干硬性水泥砂浆结合层 3、素水泥砂浆一道 |  | m2 | 72.5 | 127.56 |  | 9248.1
218 | 011108001008 | 石材零星项目 | 1.门槛石 |  | m2 | 1.25 | 213.08 |  | 266.35
219 | 011105003009 | 块料踢脚线 | 1.踢脚线高度:100mm 2.15mm厚1:3干硬性泥砂浆抹灰层 |  | m2 | 15.8 | 188.21 |  | 2973.72
220 | 011608001005 | 天面灰低铲除 | 1.灰低铲除 |  | m2 | 75.5 | 11.08 |  | 836.54
221 | 011301001005 | 天棚抹灰 | 1.20mm1:3水泥砂浆找平 2.刮腻子3遍 |  | m2 | 75.5 | 27.29 |  | 2060.4
222 | 011406001026 | 抹灰面油漆 | 1.面刷白色ICI涂料2底2面 2.刮腻子3遍 |  | m2 | 75.5 | 45.13 |  | 3407.32
223 | 011302001030 | 吊顶天棚（卫生间） | 1.铝扣板专用卡式龙骨 3.面层材料品种、规格:300x300铝扣板 |  | m2 | 4 | 104.07 |  | 416.28
224 | 011406001027 | 抹灰面油漆（楼梯间） | 1.面层材料品种、规格:刮腻子3遍，白色乳胶漆1底2面 |  | m2 | 53.5 | 45.13 |  | 2414.46
225 | 011106002013 | 块料楼梯踏步 | 1.20mm1:3水泥砂浆找平 2.刮腻子3遍，刷环氧地板漆 楼梯 |  | m2 | 15.5 | 98.81 |  | 1531.56
|  | 五、墙柱面部分 | [6 empty] | 20126.52
226 | 011608003005 | 墙面灰低铲除 | 1.灰低铲除 |  | m2 | 226.5 | 6.97 |  | 1578.71
227 | 011201001022 | 墙面一般抹灰 | 1.20mm1:3水泥砂浆找平 2.刮腻子3遍 |  | m2 | 226.5 | 21.92 |  | 4964.88
228 | 011406001028 | 抹灰面油漆 | 1.面刷白色ICI涂料2底2面 2.刮腻子3遍 |  | m2 | 226.5 | 39.24 |  | 8887.86
229 | 010903002009 | 墙面涂膜防水 | 1.1.5厚JS防水涂料 2.15mm厚水泥砂浆找平 |  | m2 | 25.5 | 56.77 |  | 1447.64
230 | 011204003010 | 块料墙面 | 1.20厚1:3水泥砂浆防水保护层 2.10厚1:3干硬性泥砂浆粘贴层(内掺建筑胶水) 3.墙砖面层8-10mm厚,干水泥擦缝(或专用填缝剂)。 |  | m2 | 25.5 | 127.35 |  | 3247.43
|  | 六、 其他部分 | [6 empty] | 7132.14
231 | 011505001009 | 不锈钢一体浴室柜 | 1.洗漱台(洗手台) 石板材  |  | 套 | 2 | 985.5 |  | 1971
232 | 011505010013 | 收纳镜柜 | 1.1.镜面玻璃品种、规格:成品镜子 |  | 套 | 2 | 588.5 |  | 1177
233 | 011503001012 | 金属扶手、栏杆、栏板 | 1.成品不锈钢栏杆定制 |  | m | 5.2 | 181.56 |  | 944.11
234 | 011505010014 | 不锈钢晾衣杆 | 1.成品不锈钢栏杆定制 |  | m | 7.5 | 123.79 |  | 928.43
235 | 011201001023 | 阳台墙面一般抹灰 | 1.20mm1:3水泥砂浆找平 2.刮外墙腻子3遍 |  | m2 | 13.6 | 29.91 |  | 406.78
236 | 011406001029 | 阳台抹灰面油漆 | 1.面刷外墙白色ICI涂料2底2面 2.刮外墙腻子3遍 |  | m2 | 13.6 | 39.24 |  | 533.66
237 | 010810001005 | 窗帘 | 1.成品遮光窗帘定制 |  | m2 | 13.85 | 84.56 |  | 1171.16
|  | 502房装修部分 | [6 empty] | 82986.46
|  | 一、拆除工程 | [6 empty] | 6328.42
238 | 011601001011 | 砖砌体拆除 | 1.拆除原有砖墙 2.拆除垃圾外运 |  | m3 | 1.45 | 152.25 |  | 220.76
239 | 011610002011 | 金属门窗拆除 | 1.拆除原有入户门房门带窑头 2.拆除垃圾外运 |  | 樘 | 7 | 78.76 |  | 551.32
240 | 011610002012 | 金属门窗拆除 | 1.拆除原有铁窗户带窑头 2.拆除垃圾外运 |  | 樘 | 8 | 78.76 |  | 630.08
241 | 011609001006 | 铁栏杆铁片拆除 | 1.拆除阳台铁栏杆铁片 2.拆除垃圾外运 |  | m | 5 | 29.23 |  | 146.15
242 | 011605001036 | 零星地板砖拆除 | 1.拆除原有地面砖 水泥砂浆 2.拆除垃圾外运 |  | m2 | 72.5 | 24.08 |  | 1745.8
243 | 011605001037 | 零星地脚线砖拆除 | 1.拆除原有墙面砖 水泥砂浆 2.拆除垃圾外运 |  | m | 78.5 | 3.57 |  | 280.25
244 | 011605001038 | 零星墙面砖拆除 | 1.拆除原有墙面砖 水泥砂浆 2.拆除垃圾外运 |  | m2 | 35.5 | 28.26 |  | 1003.23
245 | 011605001039 | 零星墙面水泥砂浆批荡拆除 | 1.拆除原有墙面批荡 水泥砂浆 2.拆除垃圾外运 |  | m2 | 45.5 | 19.26 |  | 876.33
246 | 011605001040 | 零星蹲厕拆除 | 1.拆除原有沉池 水泥砂浆地砖 2.拆除垃圾外运 |  | 项 | 1 | 350 |  | 350
247 | 011605001041 | 开门洞（910*2100） | 1.拆除原有墙体 水泥砂浆砖 2.拆除垃圾外运 |  | 个 | 4 | 58.19 |  | 232.76
248 | 011605001042 | 大理石台拆除 | 1.拆除原有大理石台 水泥砂浆 2.拆除垃圾外运 |  | m | 3.52 | 82.88 |  | 291.74
|  | 二、砌筑工程 | [6 empty] | 9065.49
249 | 010401003015 | 实心砖墙 | 1.砖品种、规格、强度等级:灰砂砖 2.墙体类型:内墙120 3.砂浆强度等级、配合比:水泥砂浆M7.5 |  | m3 | 2.38 | 524.17 |  | 1247.52
250 | 011201001024 | 零星墙面批荡水泥砂浆 | 1.原有墙面批荡 水泥砂浆 2.20厚1:3性水泥砂浆结合层， |  | m2 | 45.5 | 21.92 |  | 997.36
251 | 011203001020 | 零星门项目批荡水泥砂浆抹灰 | 1.基础部分：夹门口边批水泥砂浆找平 2.墙面批荡厚度砂浆配合批：15mm-22mm水泥砂浆 |  | 套 | 7 | 270.54 |  | 1893.78
252 | 011203001021 | 零星窗项目批荡水泥砂浆抹灰 | 1.基础部分：夹门口边批水泥砂浆找平 2.墙面批荡厚度砂浆配合批：15mm-22mm水泥砂浆 |  | 套 | 9 | 236.73 |  | 2130.57
253 | 011203001022 | 零星封窗双面批荡 | 1.基础部分：小红砖批水泥砂浆找平 2.墙面批荡厚度砂浆配合批：15mm-22mm水泥砂浆 |  | 套 | 1 | 473.45 |  | 473.45
254 | 011203001023 | 窗边防水处理 | 1.防水油膏填缝 2.20厚水泥砂浆找平 3.3mm厚JS防水涂料 |  | m | 38.5 | 48.76 |  | 1877.26
255 | 010401012009 | 零星砌砖 | 1.水厕蹲位 |  | 个 | 1 | 445.55 |  | 445.55
|  | 三 、门窗工程 | [6 empty] | 14946.53
256 | 010801001030 | 不锈钢门 | 1.不锈钢门 |  | m2 | 2.45 | 677.83 |  | 1660.68
257 | 010801001031 | 木质门 | 1.木质门 |  | m2 | 8.4 | 489.1 |  | 4108.44
258 | 010801001032 | 铝合金平开门 | 1.铝合金平开门 |  | m2 | 4.36 | 469.7 |  | 2047.89
259 | 010801001033 | 密码锁 | 1.指纹 刷卡 密码 |  | 套 | 1 | 1658.91 |  | 1658.91
260 | 010801001034 | 70系列铝合金平开窗8mm钢化 | 1.70系列铝合金平开窗8mm钢化 |  | m2 | 13.85 | 394.99 |  | 5470.61
|  | 四、地面/天花/部分 | [6 empty] | 25229.66
261 | 010904002016 | 地面水泥石粉回填 | 1.密实度要求:1:3干硬性水泥砂浆结合层 2.填方材料品种:260厚掺水泥石粉垫层，水泥砂浆找平。 |  | m3 | 5.835 | 182.86 |  | 1066.99
262 | 010904002017 | 楼(地)面涂膜防水（卫生间） | 1.2mmJS防水涂料 2.20mm1:2.5水泥砂浆找平(内掺防水剂) |  | m2 | 9 | 59.58 |  | 536.22
263 | 011102003018 | 块料楼地面（卫生间） | 1、300*300防滑地砖 2、20厚1:3干硬性水泥砂浆结合层 3、素水泥砂浆一道 |  | m2 | 4 | 117.93 |  | 471.72
264 | 011102003019 | 块料楼地面 | 1、800*800地砖 2、50厚1:3干硬性水泥砂浆结合层 3、素水泥砂浆一道 |  | m2 | 72.5 | 127.56 |  | 9248.1
265 | 011108001009 | 石材零星项目 | 1.门槛石 |  | m2 | 1.25 | 213.08 |  | 266.35
266 | 011105003010 | 块料踢脚线 | 1.踢脚线高度:100mm 2.15mm厚1:3干硬性泥砂浆抹灰层 |  | m2 | 15.8 | 188.21 |  | 2973.72
267 | 011608001006 | 天面灰低铲除 | 1.灰低铲除 |  | m2 | 75.5 | 11.08 |  | 836.54
268 | 011301001006 | 天棚抹灰 | 1.20mm1:3水泥砂浆找平 2.刮腻子3遍 |  | m2 | 75.5 | 27.29 |  | 2060.4
269 | 011406001030 | 抹灰面油漆 | 1.面刷白色ICI涂料2底2面 2.刮腻子3遍 |  | m2 | 75.5 | 45.13 |  | 3407.32
270 | 011302001033 | 吊顶天棚（卫生间） | 1.铝扣板专用卡式龙骨 3.面层材料品种、规格:300x300铝扣板 |  | m2 | 4 | 104.07 |  | 416.28
271 | 011406001031 | 抹灰面油漆（楼梯间） | 1.面层材料品种、规格:刮腻子3遍，白色乳胶漆1底2面 |  | m2 | 53.5 | 45.13 |  | 2414.46
272 | 011106002015 | 块料楼梯踏步 | 1.20mm1:3水泥砂浆找平 2.刮腻子3遍，刷环氧地板漆 楼梯 |  | m2 | 15.5 | 98.81 |  | 1531.56
|  | 五、墙柱面部分 | [6 empty] | 20126.52
273 | 011608003006 | 墙面灰低铲除 | 1.灰低铲除 |  | m2 | 226.5 | 6.97 |  | 1578.71
274 | 011201001025 | 墙面一般抹灰 | 1.20mm1:3水泥砂浆找平 2.刮腻子3遍 |  | m2 | 226.5 | 21.92 |  | 4964.88
275 | 011406001032 | 抹灰面油漆 | 1.面刷白色ICI涂料2底2面 2.刮腻子3遍 |  | m2 | 226.5 | 39.24 |  | 8887.86
276 | 010903002010 | 墙面涂膜防水 | 1.1.5厚JS防水涂料 2.15mm厚水泥砂浆找平 |  | m2 | 25.5 | 56.77 |  | 1447.64
277 | 011204003011 | 块料墙面 | 1.20厚1:3水泥砂浆防水保护层 2.10厚1:3干硬性泥砂浆粘贴层(内掺建筑胶水) 3.墙砖面层8-10mm厚,干水泥擦缝(或专用填缝剂)。 |  | m2 | 25.5 | 127.35 |  | 3247.43
|  | 六、 其他部分 | [6 empty] | 7289.84
278 | 011505001010 | 不锈钢一体浴室柜 | 1.洗漱台(洗手台) 石板材  |  | 套 | 2 | 985.5 |  | 1971
279 | 011505010015 | 收纳镜柜 | 1.1.镜面玻璃品种、规格:成品镜子 |  | 套 | 2 | 588.5 |  | 1177
280 | 011503001013 | 金属扶手、栏杆、栏板 | 1.成品不锈钢栏杆定制 |  | m | 5.2 | 181.56 |  | 944.11
281 | 011405001005 | 金属、栏杆、栏板油漆 | 1.阳台防盗网做防锈漆 |  | m2 | 17.6 | 8.96 |  | 157.7
282 | 011505010016 | 不锈钢晾衣杆 | 1.成品不锈钢栏杆定制 |  | m | 7.5 | 123.79 |  | 928.43
283 | 011201001026 | 阳台墙面一般抹灰 | 1.20mm1:3水泥砂浆找平 2.刮外墙腻子3遍 |  | m2 | 13.6 | 29.91 |  | 406.78
284 | 011406001033 | 阳台抹灰面油漆 | 1.面刷外墙白色ICI涂料2底2面 2.刮外墙腻子3遍 |  | m2 | 13.6 | 39.24 |  | 533.66
285 | 010810001006 | 窗帘 | 1.成品遮光窗帘定制 |  | m2 | 13.85 | 84.56 |  | 1171.16
|  | 601房装修部分 | [6 empty] | 82828.76
|  | 一、拆除工程 | [6 empty] | 6328.42
286 | 011601001012 | 砖砌体拆除 | 1.拆除原有砖墙 2.拆除垃圾外运 |  | m3 | 1.45 | 152.25 |  | 220.76
287 | 011610002013 | 金属门窗拆除 | 1.拆除原有入户门房门带窑头 2.拆除垃圾外运 |  | 樘 | 7 | 78.76 |  | 551.32
288 | 011610002014 | 金属门窗拆除 | 1.拆除原有铁窗户带窑头 2.拆除垃圾外运 |  | 樘 | 8 | 78.76 |  | 630.08
289 | 011609001007 | 铁栏杆铁片拆除 | 1.拆除阳台铁栏杆铁片 2.拆除垃圾外运 |  | m | 5 | 29.23 |  | 146.15
290 | 011605001043 | 零星地板砖拆除 | 1.拆除原有地面砖 水泥砂浆 2.拆除垃圾外运 |  | m2 | 72.5 | 24.08 |  | 1745.8
291 | 011605001044 | 零星地脚线砖拆除 | 1.拆除原有墙面砖 水泥砂浆 2.拆除垃圾外运 |  | m | 78.5 | 3.57 |  | 280.25
292 | 011605001045 | 零星墙面砖拆除 | 1.拆除原有墙面砖 水泥砂浆 2.拆除垃圾外运 |  | m2 | 35.5 | 28.26 |  | 1003.23
293 | 011605001046 | 零星墙面水泥砂浆批荡拆除 | 1.拆除原有墙面批荡 水泥砂浆 2.拆除垃圾外运 |  | m2 | 45.5 | 19.26 |  | 876.33
294 | 011605001047 | 零星蹲厕拆除 | 1.拆除原有沉池 水泥砂浆地砖 2.拆除垃圾外运 |  | 项 | 1 | 350 |  | 350
295 | 011605001048 | 开门洞（910*2100） | 1.拆除原有墙体 水泥砂浆砖 2.拆除垃圾外运 |  | 个 | 4 | 58.19 |  | 232.76
296 | 011605001049 | 大理石台拆除 | 1.拆除原有大理石台 水泥砂浆 2.拆除垃圾外运 |  | m | 3.52 | 82.88 |  | 291.74
|  | 二、砌筑工程 | [6 empty] | 9065.49
297 | 010401003016 | 实心砖墙 | 1.砖品种、规格、强度等级:灰砂砖 2.墙体类型:内墙120 3.砂浆强度等级、配合比:水泥砂浆M7.5 |  | m3 | 2.38 | 524.17 |  | 1247.52
298 | 011201001027 | 零星墙面批荡水泥砂浆 | 1.原有墙面批荡 水泥砂浆 2.20厚1:3性水泥砂浆结合层， |  | m2 | 45.5 | 21.92 |  | 997.36
299 | 011203001024 | 零星门项目批荡水泥砂浆抹灰 | 1.基础部分：夹门口边批水泥砂浆找平 2.墙面批荡厚度砂浆配合批：15mm-22mm水泥砂浆 |  | 套 | 7 | 270.54 |  | 1893.78
300 | 011203001025 | 零星窗项目批荡水泥砂浆抹灰 | 1.基础部分：夹门口边批水泥砂浆找平 2.墙面批荡厚度砂浆配合批：15mm-22mm水泥砂浆 |  | 套 | 9 | 236.73 |  | 2130.57
301 | 011203001026 | 零星封窗双面批荡 | 1.基础部分：小红砖批水泥砂浆找平 2.墙面批荡厚度砂浆配合批：15mm-22mm水泥砂浆 |  | 套 | 1 | 473.45 |  | 473.45
302 | 011203001027 | 窗边防水处理 | 1.防水油膏填缝 2.20厚水泥砂浆找平 3.3mm厚JS防水涂料 |  | m | 38.5 | 48.76 |  | 1877.26
303 | 010401012010 | 零星砌砖 | 1.水厕蹲位 |  | 个 | 1 | 445.55 |  | 445.55
|  | 三 、门窗工程 | [6 empty] | 14946.53
304 | 010801001035 | 不锈钢门 | 1.不锈钢门 |  | m2 | 2.45 | 677.83 |  | 1660.68
305 | 010801001036 | 木质门 | 1.木质门 |  | m2 | 8.4 | 489.1 |  | 4108.44
306 | 010801001037 | 铝合金平开门 | 1.铝合金平开门 |  | m2 | 4.36 | 469.7 |  | 2047.89
307 | 010801001038 | 密码锁 | 1.指纹 刷卡 密码 |  | 套 | 1 | 1658.91 |  | 1658.91
308 | 010801001039 | 70系列铝合金平开窗8mm钢化 | 1.70系列铝合金平开窗8mm钢化 |  | m2 | 13.85 | 394.99 |  | 5470.61
|  | 四、地面/天花/部分 | [6 empty] | 25229.66
309 | 010904002018 | 地面水泥石粉回填 | 1.密实度要求:1:3干硬性水泥砂浆结合层 2.填方材料品种:260厚掺水泥石粉垫层，水泥砂浆找平。 |  | m3 | 5.835 | 182.86 |  | 1066.99
310 | 010904002019 | 楼(地)面涂膜防水（卫生间） | 1.2mmJS防水涂料 2.20mm1:2.5水泥砂浆找平(内掺防水剂) |  | m2 | 9 | 59.58 |  | 536.22
311 | 011102003020 | 块料楼地面（卫生间） | 1、300*300防滑地砖 2、20厚1:3干硬性水泥砂浆结合层 3、素水泥砂浆一道 |  | m2 | 4 | 117.93 |  | 471.72
312 | 011102003021 | 块料楼地面 | 1、800*800地砖 2、50厚1:3干硬性水泥砂浆结合层 3、素水泥砂浆一道 |  | m2 | 72.5 | 127.56 |  | 9248.1
313 | 011108001010 | 石材零星项目 | 1.门槛石 |  | m2 | 1.25 | 213.08 |  | 266.35
314 | 011105003011 | 块料踢脚线 | 1.踢脚线高度:100mm 2.15mm厚1:3干硬性泥砂浆抹灰层 |  | m2 | 15.8 | 188.21 |  | 2973.72
315 | 011608001007 | 天面灰低铲除 | 1.灰低铲除 |  | m2 | 75.5 | 11.08 |  | 836.54
316 | 011301001007 | 天棚抹灰 | 1.20mm1:3水泥砂浆找平 2.刮腻子3遍 |  | m2 | 75.5 | 27.29 |  | 2060.4
317 | 011406001034 | 抹灰面油漆 | 1.面刷白色ICI涂料2底2面 2.刮腻子3遍 |  | m2 | 75.5 | 45.13 |  | 3407.32
318 | 011302001036 | 吊顶天棚（卫生间） | 1.铝扣板专用卡式龙骨 3.面层材料品种、规格:300x300铝扣板 |  | m2 | 4 | 104.07 |  | 416.28
319 | 011406001035 | 抹灰面油漆（楼梯间） | 1.面层材料品种、规格:刮腻子3遍，白色乳胶漆1底2面 |  | m2 | 53.5 | 45.13 |  | 2414.46
320 | 011106002017 | 块料楼梯踏步 | 1.20mm1:3水泥砂浆找平 2.刮腻子3遍，刷环氧地板漆 楼梯 |  | m2 | 15.5 | 98.81 |  | 1531.56
|  | 五、墙柱面部分 | [6 empty] | 20126.52
321 | 011608003007 | 墙面灰低铲除 | 1.灰低铲除 |  | m2 | 226.5 | 6.97 |  | 1578.71
322 | 011201001028 | 墙面一般抹灰 | 1.20mm1:3水泥砂浆找平 2.刮腻子3遍 |  | m2 | 226.5 | 21.92 |  | 4964.88
323 | 011406001036 | 抹灰面油漆 | 1.面刷白色ICI涂料2底2面 2.刮腻子3遍 |  | m2 | 226.5 | 39.24 |  | 8887.86
324 | 010903002011 | 墙面涂膜防水 | 1.1.5厚JS防水涂料 2.15mm厚水泥砂浆找平 |  | m2 | 25.5 | 56.77 |  | 1447.64
325 | 011204003012 | 块料墙面 | 1.20厚1:3水泥砂浆防水保护层 2.10厚1:3干硬性泥砂浆粘贴层(内掺建筑胶水) 3.墙砖面层8-10mm厚,干水泥擦缝(或专用填缝剂)。 |  | m2 | 25.5 | 127.35 |  | 3247.43
|  | 六、 其他部分 | [6 empty] | 7132.14
326 | 011505001011 | 不锈钢一体浴室柜 | 1.洗漱台(洗手台) 石板材  |  | 套 | 2 | 985.5 |  | 1971
327 | 011505010017 | 收纳镜柜 | 1.1.镜面玻璃品种、规格:成品镜子 |  | 套 | 2 | 588.5 |  | 1177
328 | 011503001014 | 金属扶手、栏杆、栏板 | 1.成品不锈钢栏杆定制 |  | m | 5.2 | 181.56 |  | 944.11
329 | 011505010018 | 不锈钢晾衣杆 | 1.成品不锈钢栏杆定制 |  | m | 7.5 | 123.79 |  | 928.43
330 | 011201001029 | 阳台墙面一般抹灰 | 1.20mm1:3水泥砂浆找平 2.刮外墙腻子3遍 |  | m2 | 13.6 | 29.91 |  | 406.78
331 | 011406001037 | 阳台抹灰面油漆 | 1.面刷外墙白色ICI涂料2底2面 2.刮外墙腻子3遍 |  | m2 | 13.6 | 39.24 |  | 533.66
332 | 010810001007 | 窗帘 | 1.成品遮光窗帘定制 |  | m2 | 13.85 | 84.56 |  | 1171.16
|  | 602房装修部分 | [6 empty] | 82986.46
|  | 一、拆除工程 | [6 empty] | 6328.42
333 | 011601001013 | 砖砌体拆除 | 1.拆除原有砖墙 2.拆除垃圾外运 |  | m3 | 1.45 | 152.25 |  | 220.76
334 | 011610002015 | 金属门窗拆除 | 1.拆除原有入户门房门带窑头 2.拆除垃圾外运 |  | 樘 | 7 | 78.76 |  | 551.32
335 | 011610002016 | 金属门窗拆除 | 1.拆除原有铁窗户带窑头 2.拆除垃圾外运 |  | 樘 | 8 | 78.76 |  | 630.08
336 | 011609001008 | 铁栏杆铁片拆除 | 1.拆除阳台铁栏杆铁片 2.拆除垃圾外运 |  | m | 5 | 29.23 |  | 146.15
337 | 011605001050 | 零星地板砖拆除 | 1.拆除原有地面砖 水泥砂浆 2.拆除垃圾外运 |  | m2 | 72.5 | 24.08 |  | 1745.8
338 | 011605001051 | 零星地脚线砖拆除 | 1.拆除原有墙面砖 水泥砂浆 2.拆除垃圾外运 |  | m | 78.5 | 3.57 |  | 280.25
339 | 011605001052 | 零星墙面砖拆除 | 1.拆除原有墙面砖 水泥砂浆 2.拆除垃圾外运 |  | m2 | 35.5 | 28.26 |  | 1003.23
340 | 011605001053 | 零星墙面水泥砂浆批荡拆除 | 1.拆除原有墙面批荡 水泥砂浆 2.拆除垃圾外运 |  | m2 | 45.5 | 19.26 |  | 876.33
341 | 011605001054 | 零星蹲厕拆除 | 1.拆除原有沉池 水泥砂浆地砖 2.拆除垃圾外运 |  | 项 | 1 | 350 |  | 350
342 | 011605001055 | 开门洞（910*2100） | 1.拆除原有墙体 水泥砂浆砖 2.拆除垃圾外运 |  | 个 | 4 | 58.19 |  | 232.76
343 | 011605001056 | 大理石台拆除 | 1.拆除原有大理石台 水泥砂浆 2.拆除垃圾外运 |  | m | 3.52 | 82.88 |  | 291.74
|  | 二、砌筑工程 | [6 empty] | 9065.49
344 | 010401003017 | 实心砖墙 | 1.砖品种、规格、强度等级:灰砂砖 2.墙体类型:内墙120 3.砂浆强度等级、配合比:水泥砂浆M7.5 |  | m3 | 2.38 | 524.17 |  | 1247.52
345 | 011201001030 | 零星墙面批荡水泥砂浆 | 1.原有墙面批荡 水泥砂浆 2.20厚1:3性水泥砂浆结合层， |  | m2 | 45.5 | 21.92 |  | 997.36
346 | 011203001028 | 零星门项目批荡水泥砂浆抹灰 | 1.基础部分：夹门口边批水泥砂浆找平 2.墙面批荡厚度砂浆配合批：15mm-22mm水泥砂浆 |  | 套 | 7 | 270.54 |  | 1893.78
347 | 011203001029 | 零星窗项目批荡水泥砂浆抹灰 | 1.基础部分：夹门口边批水泥砂浆找平 2.墙面批荡厚度砂浆配合批：15mm-22mm水泥砂浆 |  | 套 | 9 | 236.73 |  | 2130.57
348 | 011203001030 | 零星封窗双面批荡 | 1.基础部分：小红砖批水泥砂浆找平 2.墙面批荡厚度砂浆配合批：15mm-22mm水泥砂浆 |  | 套 | 1 | 473.45 |  | 473.45
349 | 011203001031 | 窗边防水处理 | 1.防水油膏填缝 2.20厚水泥砂浆找平 3.3mm厚JS防水涂料 |  | m | 38.5 | 48.76 |  | 1877.26
350 | 010401012011 | 零星砌砖 | 1.水厕蹲位 |  | 个 | 1 | 445.55 |  | 445.55
|  | 三 、门窗工程 | [6 empty] | 14946.53
351 | 010801001040 | 不锈钢门 | 1.不锈钢门 |  | m2 | 2.45 | 677.83 |  | 1660.68
352 | 010801001041 | 木质门 | 1.木质门 |  | m2 | 8.4 | 489.1 |  | 4108.44
353 | 010801001042 | 铝合金平开门 | 1.铝合金平开门 |  | m2 | 4.36 | 469.7 |  | 2047.89
354 | 010801001043 | 密码锁 | 1.指纹 刷卡 密码 |  | 套 | 1 | 1658.91 |  | 1658.91
355 | 010801001044 | 70系列铝合金平开窗8mm钢化 | 1.70系列铝合金平开窗8mm钢化 |  | m2 | 13.85 | 394.99 |  | 5470.61
|  | 四、地面/天花/部分 | [6 empty] | 25229.66
356 | 010904002020 | 地面水泥石粉回填 | 1.密实度要求:1:3干硬性水泥砂浆结合层 2.填方材料品种:260厚掺水泥石粉垫层，水泥砂浆找平。 |  | m3 | 5.835 | 182.86 |  | 1066.99
357 | 010904002021 | 楼(地)面涂膜防水（卫生间） | 1.2mmJS防水涂料 2.20mm1:2.5水泥砂浆找平(内掺防水剂) |  | m2 | 9 | 59.58 |  | 536.22
358 | 011102003022 | 块料楼地面（卫生间） | 1、300*300防滑地砖 2、20厚1:3干硬性水泥砂浆结合层 3、素水泥砂浆一道 |  | m2 | 4 | 117.93 |  | 471.72
359 | 011102003023 | 块料楼地面 | 1、800*800地砖 2、50厚1:3干硬性水泥砂浆结合层 3、素水泥砂浆一道 |  | m2 | 72.5 | 127.56 |  | 9248.1
360 | 011108001011 | 石材零星项目 | 1.门槛石 |  | m2 | 1.25 | 213.08 |  | 266.35
361 | 011105003012 | 块料踢脚线 | 1.踢脚线高度:100mm 2.15mm厚1:3干硬性泥砂浆抹灰层 |  | m2 | 15.8 | 188.21 |  | 2973.72
362 | 011608001008 | 天面灰低铲除 | 1.灰低铲除 |  | m2 | 75.5 | 11.08 |  | 836.54
363 | 011301001008 | 天棚抹灰 | 1.20mm1:3水泥砂浆找平 2.刮腻子3遍 |  | m2 | 75.5 | 27.29 |  | 2060.4
364 | 011406001038 | 抹灰面油漆 | 1.面刷白色ICI涂料2底2面 2.刮腻子3遍 |  | m2 | 75.5 | 45.13 |  | 3407.32
365 | 011302001039 | 吊顶天棚（卫生间） | 1.铝扣板专用卡式龙骨 3.面层材料品种、规格:300x300铝扣板 |  | m2 | 4 | 104.07 |  | 416.28
366 | 011406001039 | 抹灰面油漆（楼梯间） | 1.面层材料品种、规格:刮腻子3遍，白色乳胶漆1底2面 |  | m2 | 53.5 | 45.13 |  | 2414.46
367 | 011106002019 | 块料楼梯踏步 | 1.20mm1:3水泥砂浆找平 2.刮腻子3遍，刷环氧地板漆 楼梯 |  | m2 | 15.5 | 98.81 |  | 1531.56
|  | 五、墙柱面部分 | [6 empty] | 20126.52
368 | 011608003008 | 墙面灰低铲除 | 1.灰低铲除 |  | m2 | 226.5 | 6.97 |  | 1578.71
369 | 011201001031 | 墙面一般抹灰 | 1.20mm1:3水泥砂浆找平 2.刮腻子3遍 |  | m2 | 226.5 | 21.92 |  | 4964.88
370 | 011406001040 | 抹灰面油漆 | 1.面刷白色ICI涂料2底2面 2.刮腻子3遍 |  | m2 | 226.5 | 39.24 |  | 8887.86
371 | 010903002012 | 墙面涂膜防水 | 1.1.5厚JS防水涂料 2.15mm厚水泥砂浆找平 |  | m2 | 25.5 | 56.77 |  | 1447.64
372 | 011204003013 | 块料墙面 | 1.20厚1:3水泥砂浆防水保护层 2.10厚1:3干硬性泥砂浆粘贴层(内掺建筑胶水) 3.墙砖面层8-10mm厚,干水泥擦缝(或专用填缝剂)。 |  | m2 | 25.5 | 127.35 |  | 3247.43
|  | 六、 其他部分 | [6 empty] | 7289.84
373 | 011505001012 | 不锈钢一体浴室柜 | 1.洗漱台(洗手台) 石板材  |  | 套 | 2 | 985.5 |  | 1971
374 | 011505010019 | 收纳镜柜 | 1.1.镜面玻璃品种、规格:成品镜子 |  | 套 | 2 | 588.5 |  | 1177
375 | 011503001015 | 金属扶手、栏杆、栏板 | 1.成品不锈钢栏杆定制 |  | m | 5.2 | 181.56 |  | 944.11
376 | 011405001007 | 金属、栏杆、栏板油漆 | 1.阳台防盗网做防锈漆 |  | m2 | 17.6 | 8.96 |  | 157.7
377 | 011505010020 | 不锈钢晾衣杆 | 1.成品不锈钢栏杆定制 |  | m | 7.5 | 123.79 |  | 928.43
378 | 011201001032 | 阳台墙面一般抹灰 | 1.20mm1:3水泥砂浆找平 2.刮外墙腻子3遍 |  | m2 | 13.6 | 29.91 |  | 406.78
379 | 011406001041 | 阳台抹灰面油漆 | 1.面刷外墙白色ICI涂料2底2面 2.刮外墙腻子3遍 |  | m2 | 13.6 | 39.24 |  | 533.66
380 | 010810001008 | 窗帘 | 1.成品遮光窗帘定制 |  | m2 | 13.85 | 84.56 |  | 1171.16
|  | 1楼装修部分 | [6 empty] | 22962.96
|  | 一、拆除工程 | [6 empty] | 22962.96
381 | 011601001014 | 砖砌体拆除 | 1.拆除原有砖墙 2.拆除垃圾外运 |  | m3 | 1.45 | 152.25 |  | 220.76
382 | 011610002017 | 金属门窗拆除 | 1.拆除原有入户门房门带窑头 2.拆除垃圾外运 |  | 樘 | 12 | 78.76 |  | 945.12
383 | 010801001045 | 304不锈钢双开大门 （2.0厚材料） | 1.304不锈钢双开大门 （2.0厚材料） |  | m2 | 4.86 | 677.83 |  | 3294.25
384 | 010801001046 | 密码锁 | 1.指纹 刷卡 密码 |  | 套 | 1 | 1658.91 |  | 1658.91
385 | 011203001032 | 零星窗项目批荡水泥砂浆抹灰 | 1.基础部分：夹门口边批水泥砂浆找平 2.墙面批荡厚度砂浆配合批：15mm-22mm水泥砂浆 |  | 套 | 12 | 236.73 |  | 2840.76
386 | 011203001033 | 零星封窗双面批荡 | 1.基础部分：小红砖批水泥砂浆找平 2.墙面批荡厚度砂浆配合批：15mm-22mm水泥砂浆 |  | 套 | 1 | 473.45 |  | 473.45
387 | 011203001035 | 零星封门洞双面批荡 | 1.基础部分：小红砖批水泥砂浆找平 2.墙面批荡厚度砂浆配合批：15mm-22mm水泥砂浆 |  | 套 | 1 | 473.45 |  | 473.45
388 | 010801001047 | 70系列铝合金平开窗8mm钢化 | 1.70系列铝合金平开窗8mm钢化 |  | m2 | 22.5 | 394.99 |  | 8887.28
389 | 011203001034 | 窗边防水处理 | 1.防水油膏填缝 2.20厚水泥砂浆找平 3.3mm厚JS防水涂料 |  | m | 85.5 | 48.76 |  | 4168.98
|  | 外墙排污管更换 外墙修复 | [6 empty] | 13728.21
|  | 排污管拆除更换 外墙修整 | [6 empty] | 13728.21
390 | 031001006001 | 拆除排污管 给水管 | 1.拆除原有铁排污管 |  | m | 256.8 | 10.38 |  | 2665.58
391 | 031001006002 | 排污管安装 | 1.塑料管排污管，材质规格：DN110PVC管 |  | m | 118 | 42.06 |  | 4963.08
392 | 031001006003 | 给水管安装 | 1.塑料管排污管，材质规格：DN110PVC管 |  | m | 106.2 | 24.29 |  | 2579.6
393 | 011201001033 | 墙面水泥砂浆批荡 | 1.水泥砂浆 2.15mm厚水泥砂浆找平 |  | m2 | 25.6 | 19.79 |  | 506.62
394 | 010903002013 | 墙面涂膜防水 | 1.1.5厚JS防水涂料 2.15mm厚水泥砂浆找平 |  | m2 | 25.5 | 56.77 |  | 1447.64
395 | 011201001034 | 墙面抹灰 | 1.水泥砂浆 2.15mm厚水泥砂浆找平 |  | m2 | 25.6 | 21.92 |  | 561.15
396 | 011406001042 | 抹灰面油漆 | 1.面刷白色ICI涂料2底2面 2.刮腻子3遍 |  | m2 | 25.6 | 39.24 |  | 1004.54
|  | 外墙装修部分 | [6 empty] | 317950.48
397 | 011604002001 | 立面砖水泥砂层浆拆除 | 1.拆除原有墙面砖水泥砂浆 2.投标人自行考虑废料外运 |  | m2 | 775.5 | 53.52 |  | 41504.76
398 | 010607005013 | 砌块墙钢丝网加固 | 1.墙、柱面钉(挂)钢(铁)网 钢板网 |  | m2 | 775.5 | 19.26 |  | 14936.13
399 | 011201001035 | 墙面批水泥砂浆 | 1.35mm水泥砂浆找平 2.满挂钢丝网 |  | m2 | 775.5 | 85.5 |  | 66305.25
400 | 011201001036 | 外墙防水 | 1.8厚水泥砂浆找平 2.10厚聚合物水泥砂浆 3.12厚专用抹灰砂浆 4..2.1厚JS防水涂料 |  | m2 | 775.5 | 93.58 |  | 72571.29
401 | 011201001037 | 外墙加固背胶 | 1.耐水背胶刷二遍 2.封闭底胶二道 |  | m2 | 775.5 | 23.5 |  | 18224.25
402 | 011201001038 | 块料墙面 | 1.镶贴外墙砖 水泥膏 墙面墙裙 |  | m2 | 775.5 | 113.08 |  | 87693.54
403 | 011201001039 | 万字窗花翻新 | 1.专用亮光面油漆2遍 2.陶晶石涂料2遍 3.抗碱底漆一遍 4.外墙防水腻子2遍 |  | m2 | 56.5 | 135.2 |  | 7638.8
404 | 011201001040 | 外墙乳胶漆 | 1.油漆底拆除，耐水外墙涂料三遍 2.封闭底涂料二道 3.耐水腻子四遍 4.15mm厚抗裂复合纤维布2层 5.8mm厚界面砂浆 |  | m2 | 76.53 | 118.6 |  | 9076.46
|  | 屋面装修部分 | [6 empty] | 162602.36
405 | 011602002001 | 屋面拆除 | 1.屋面拆除 刚性层拆除 隔热水泥板层拆除 2.屋面拆除 防水层拆除 柔性 3.屋面拆除 防水层拆除 水泥砂浆 4.拆除废料运输 |  | m2 | 258.5 | 132.58 |  | 34271.93
406 | 011602002002 | 屋面水库拆除 | 1.屋面水库拆除 刚性层拆除 隔热水泥板层拆除 2.屋面拆除 防水层拆除 柔性 3.屋面拆除 防水层拆除 水泥砂浆 4.拆除废料运输 |  | 项 | 1 | 3500 |  | 3500
407 | 010902003001 | 屋面渗水修复 | 1.水泥基渗透结晶型涂料 平立面 涂膜1mm厚 实际厚度(mm):1.5 2.楼地面水泥砂浆找平层 混凝土或硬基层上 20mm 实际厚度(mm):30  3.非固化橡胶沥青防水涂料 2mm厚  4.2.0mm厚CPC非沥青基耐久反应型高分子自粘防水卷 5.楼地面水泥砂浆找平层 混凝土或硬基层上 20mm  实际厚度(mm):30 6.干铺聚酯苯合物隔热板40mm 7.细石混凝土找平层 30mm 合并制作子目 普通预拌混凝土 碎石粒径综合考虑 C25 8.现浇构件圆钢 φ6@200*200 |  | m2 | 258.5 | 355.8 |  | 91974.3
408 | 030413002001 | 凿(压)槽 | 1.凿槽、刨沟(混凝土结构) 2.填缝自愈合浆料 |  | m | 135.6 | 118.5 |  | 16068.6
409 | 010902003002 | 女儿墙渗水修复 | 1.立面抹灰铲除 装饰抹灰 砖、混凝土面 铲除找平层 人工费+200 2.拆除废料外运 人工装自卸汽车运 3km内 实际运距(km):10 3.底层抹灰15mm 各种墙面 外墙 实际水泥石灰砂浆厚度(mm):20  4.非固化橡胶沥青防水涂料 2mm厚  5.2.0mm厚CPC非沥青基耐久反应型高分子自粘防水卷 6.底层抹灰15mm 各种墙面 外墙 实际水泥石灰砂浆厚度(mm):20 墙面设计钉(挂)网者，钉(挂)网部分的墙面 |  | m | 79.8 | 210.37 |  | 16787.53
|  | 外墙其它项目部分 | [6 empty] | 10189.32
410 | 010801001049 | 外墙排烟管道拆除重新安装 | 1.材质、镀锌风管，不锈钢架 2.连接形式:及其它材料配件安装 |  | m | 17.5 | 156.97 |  | 2746.98
411 | 010801001050 | 天面新风机拆除重新安装 | 1.材质、新风机镀锌风管，不锈钢架 2.连接形式:及其它材料配件安装 |  | 项 | 1 | 3000 |  | 3000
412 | 010801001052 | 市政75mm进水旧管拆除（重新安装新） | 1.材质市政75mm进水管拆除重新安装 2.连接形式:及其它材料配件安装 |  | m | 30.5 | 96.47 |  | 2942.34
413 | 010801001051 | 空调外机拆除重新安装 | 1.材质、空调外机，铜管，不锈钢架 2.连接形式:及其它材料配件安装 |  | 台 | 3 | 500 |  | 1500
|  | 措施项目 | [6 empty] | 48670.45
414 | 粤011701008001 | 综合起重机（排污管安装) | 1.起重机高度：（50m以内） |  | 台班 | 3 | 1427 |  | 4281
415 | 粤011701008002 | 综合钢脚手架 | 1.综合钢脚手架搭拆 高度(m以内) 12.5 |  | m2 | 106.5 | 23.49 |  | 2501.69
416 | 粤011701008003 | 综合钢脚手架 | 1.搭设高度：综合钢脚手脚搭拆高度（m以内）30.5 |  | m2 | 455.5 | 36.05 |  | 16420.78
417 | 粤011701008004 | 综合钢脚手架 | 1.1.搭设高度：综合钢脚手脚搭拆高度（m以内）20.5 |  | m2 | 885.5 | 28.76 |  | 25466.98
合 计 | [8 empty] | 1244019
注：为计取规费等的使用，可在表中增设其中：“定额人工费”。
表—08

## 表-11 总价措施项目清单与计价表【东莞市石龙镇社区卫生服_1
总价措施项目清单与计价表
工程名称：东莞市石龙镇社区卫生服务中心宿舍楼项目-装修部分 | [5 empty] | 标段： |  | 第 1 页 共 1 页
序号 | 项目编码 | 项目名称 | 计算基础 | 费率 (%) | 金额 (元) |  | 调整 费率(%) |  | 调整后 金额(元) | 备注
1 | LSSGCSF00001 | 绿色施工安全防护措施费 | 分部分项人工费+分部分项机具费 | 19 | 70873.91 |  |  |  |  | 以分部分项的人工费与施工机具费之和为计算基础，费率13%
2 | WMGDZJF00001 | 文明工地增加费 | 分部分项人工费+分部分项机具费 | 0 | [5 empty] | 以分部分项的人工费与施工机具费之和为计算基础，市级文明工地为0.6%；省级文明工地为1.2%
3 | 011707002001 | 夜间施工增加费 |  | 20 | [5 empty] | 以夜间施工项目人工费的20%计算
4 | GGCSF0000001 | 赶工措施费 | 分部分项人工费+分部分项机具费 | 0 | [5 empty] | 赶工措施费=（1-δ）*分部分项的（人工费+施工机具费）*0.3 （0.8≤δ＜1 式中：δ=合同工期/定额工期）
5 | QTFY00000001 | 其他费用 | [7 empty] | 按经批准的专项施工组织方案计算
合 计 |  |  |  |  | 70873.91
编制人（造价人员）： | [5 empty] | 复核人（造价工程师）：
表-11

## 表-12 其他项目清单与计价汇总表【东莞市石龙镇社区卫生服_1
其他项目清单与计价汇总表
工程名称：东莞市石龙镇社区卫生服务中心宿舍楼项目-装修部分 |  |  | 标段： |  | 第 1 页 共 1 页
序号 | 项目名称 | 金额（元） |  | 结算金额（元） |  | 备注
1 | 暂列金额 |  |  |  |  | 明细详见表-12-1
2 | 暂估价
2.1 | 材料暂估价 | — |  |  |  | 明细详见表-12-2
2.2 | 专业工程暂估价 |  |  |  |  | 明细详见表-12-3
3 | 计日工 |  |  |  |  | 明细详见表-12-4
4 | 总承包服务费 |  |  |  |  | 明细详见表-12-5
5 | 预算包干费 | 26111.44
6 | 工程优质费
7 | 概算幅度差
8 | 现场签证费用
9 | 索赔费用
10 | 其他费用
| 合 计 | 26111.44 |  |  |  | —
注：材料（工程设备）暂估单价进入清单项目综合单价，此处不汇总。
表—12

## 表-13 规费、税金项目清单与计价表【东莞市石龙镇社区卫生_1
规费、税金项目清单与计价表
工程名称：东莞市石龙镇社区卫生服务中心宿舍楼项目-装修部分 |  |  | 标段： |  |  | 第 1 页 共 1 页
序号 | 项目名称 | 计算基础 |  | 计算基数 | 计算费率 (%) |  | 金额(元)
1 | 增值税销项税额 | 分部分项合计+措施合计+其他项目 |  | 1341004.35 | 9 |  | 120690.39
合 计 | [6 empty] | 120690.39
编制人（造价人员）： |  |  | 复核人（造价工程师）：
表—13

## 表-04 单位工程招标控制价汇总表【东莞市石龙镇社区卫生服_2
单位工程招标控制价汇总表
工程名称：东莞市石龙镇社区卫生服务中心宿舍楼项目-水电安装部分 |  |  | 标段： | 第 1 页 共 1 页
序号 | 汇总内容 | 金额:(元) |  |  | 其中：暂估价(元)
1 | 分部分项合计 | 450695.25
1.1 | 301房水电安装部分 | 57781.87
1.2 | 302房水电安装部分 | 55004.67
1.3 | 401房水电安装部分 | 57572.71
1.4 | 402房水电安装部分 | 55072.71
1.5 | 501房水电安装部分 | 57545.16
1.6 | 502房水电安装部分 | 55072.71
1.7 | 601房水电安装部分 | 57572.71
1.8 | 602房水电安装部分 | 55072.71
2 | 措施合计 | 22137.75
2.1 | 绿色施工安全防护措施费 | 19858.38
2.2 | 其他措施费 | 2279.37
3 | 其他项目 | 5551.69 |  |  | －
3.1 | 暂列金额
3.2 | 暂估价
3.3 | 计日工
3.4 | 总承包服务费
3.5 | 预算包干费 | 5551.69
3.6 | 工程优质费
3.7 | 概算幅度差
3.8 | 索赔费用
3.9 | 现场签证费用
3.10 | 其他费用
4 | 税前工程造价 | 478384.69
5 | 增值税销项税额 | 43054.62 |  |  | －
6 | 总造价 | 521439.31
7 | 人工费 | 57438.48
招标控制价合计=1+2+3+5 |  | 521,439.31 |  |  | 0.00
注：本表适用于单位工程招标控制价或投标报价的汇总，如无单位工程划分，单项工程也使用本表汇总
表—04

## 表-08 分部分项工程和单价措施项目清单与计价表【东莞市石_2
分部分项工程和单价措施项目清单与计价表
工程名称：东莞市石龙镇社区卫生服务中心宿舍楼项目-水电安装部分 |  |  |  | 标段： |  |  |  | 第 1 页 共 1 页
序号 | 项目编码 | 项目名称 | 项目特征描述 |  | 计量单位 | 工程量 | 金额（元）
[7 empty] | 综合单价 |  | 综合合价 | 其中
暂估价
|  | 301房水电安装部分 | [6 empty] | 57781.87
|  | 一、洁具、电器部分 | [6 empty] | 17736.49
1 | 031004006001 | 大便器 | 1.蹲式大便器（带水箱） |  | 组 | 1 | 645.74 |  | 645.74
2 | 031004003001 | 洗脸盆 | 1.洗脸盆（带龙头） |  | 组 | 2 | 521.75 |  | 1043.5
3 | 031004003002 | 洗涤池 | 1.洗涤池(含水龙头） |  | 组 | 1 | 667.71 |  | 667.71
4 | 031004010001 | 淋浴花洒 | 1.材质;不锈钢、淋浴花洒 |  | 套 | 1 | 567.27 |  | 567.27
5 | 031006012001 | 热水器 | 1.类型:80升电热水器 2.规格、压力等级:DN25 3.连接形式 |  | 台 | 1 | 1607.19 |  | 1607.19
6 | 030701003001 | 空调器 | 1.形式：大1P挂式空调 3米铜管不锈钢架 2安装位置;挂墙 开控 |  | 台 | 4 | 3217.37 |  | 12869.48
7 | 030701003002 | 毛巾架 | 1.材质;不锈钢、毛巾架 |  | 组 | 1 | 335.6 |  | 335.6
|  | 二 给水、排水部分 | [6 empty] | 6059.07
8 | 031003001001 | 螺纹阀门 | 1.截止阀DN32 |  | 个 | 1 | 125.86 |  | 125.86
9 | 031001006001 | 塑料管 | 1.PPR给水管DN25（热水管材料） |  | m | 45 | 24.11 |  | 1084.95
10 | 031001006003 | 塑料管 | 1.PPR给水管DN20（热水管材料） |  | m | 15 | 19.56 |  | 293.4
11 | 031004014001 | 给、排水附(配)件 | 1.塑料地漏De75 |  | 个 | 3 | 63.75 |  | 191.25
12 | 031004014002 | 给、排水附(配)件 | 1.不锈钢龙头、角阀 规格：DN20mm |  | 个 | 8 | 55.69 |  | 445.52
13 | 031001006004 | UPVC塑料排水管 De110（DN100） | 1.材质、规格:UPVC塑料排水管 De110（DN100） 2.连接形式:粘接 |  | m | 8 | 43.97 |  | 351.76
14 | 031001006002 | UPVC排水管 DN75 | 1.安装部位:室内 2.介质:排水 3.材质、规格:UPVC排水管 DN75 4.连接形式:粘接 |  | m | 6 | 26.98 |  | 161.88
15 | 031001006005 | 塑料管（空调排水管 ) | 1.塑料管DN25 |  | m | 68.5 | 13.9 |  | 952.15
16 | 030413002003 | 凿(压)槽 | 1.凿槽、刨沟(砖结构)及修复 |  | m | 68.5 | 35.8 |  | 2452.3
|  | 三、 电气工程 | [6 empty] | 22087.54
17 | 030404017001 | 室内配电箱 | 1.名称:室内配电装置、总治开关，漏电开关、1kV以下交流供电 (综合) 2.电压等级(kV):1 KV以下 |  | 台 | 1 | 1569.57 |  | 1569.57
18 | 030404017002 | 楼层主配电箱 | 1.名称:主配电装置、总治开关 漏电开关、电表1kV以下交流供电 (综合) 2.电压等级(kV):1 KV以下 |  | 台 | 1 | 1628.58 |  | 1628.58
19 | 030412004004 | 普通灯具 | 1.450*450LED吸顶灯60W |  | 套 | 6 | 149.56 |  | 897.36
20 | 030412004005 | 阳台吸顶灯 | 1.400*400LED吸顶灯 |  | 套 | 1 | 119.36 |  | 119.36
21 | 030412004006 | 卫生间扣板灯 | 1.300*300LED平板灯 |  | 套 | 1 | 140.09 |  | 140.09
22 | 030412004007 | 楼梯间感应吸顶灯 | 1.400*400LED吸顶灯 |  | 套 | 1 | 139.36 |  | 139.36
23 | 030412004008 | 安全出口指示灯 | 1.安全出口指示灯 |  | 套 | 2 | 107.54 |  | 215.08
24 | 030404033002 | 天花式排气扇300*300（卫生间） | 1.风扇安装 天花式排气扇300*300 |  | 台 | 1 | 122.47 |  | 122.47
25 | 030412004009 | 应急灯 | 1.应急灯 |  | 套 | 1 | 105.71 |  | 105.71
26 | 030404035004 | 2+3插座 | 1.2+3插座 |  | 个 | 25 | 34.02 |  | 850.5
27 | 030404035005 | 防水插座 | 1.防水插座 |  | 个 | 1 | 55.96 |  | 55.96
28 | 030404035006 | 插座 | 1.空调插座 |  | 个 | 5 | 40.74 |  | 203.7
29 | 030404034004 | 暗装单极单控开关 | 1.名称:暗装单极单控开关 2.规格:10A 250V 3.安装方式:扳式暗开关(单控) 单联 |  | 个 | 5 | 22.98 |  | 114.9
30 | 030404034005 | 暗装二极单控开关 | 1.名称:暗装二极单控开关 2.规格:10A 250V 3.安装方式:扳式暗开关(单控) 二联 |  | 个 | 3 | 30.08 |  | 90.24
31 | 030404034006 | 暗装三极单控开关 | 1.名称:暗装三极单控开关 2.规格:10A 250V 3.安装方式:扳式暗开关(单控) 三联 |  | 个 | 3 | 36.25 |  | 108.75
32 | 030404034007 | 暗装四极单控开关 | 1.名称:暗装四极单控开关 2.规格:10A 250V 3.安装方式:扳式暗开关(单控) 四联 |  | 个 | 2 | 43.17 |  | 86.34
33 | 030404034008 | 感应延时开关 | 1.感应延时开关 |  | 个 | 2 | 37.35 |  | 74.7
34 | 030411006004 | 接线盒 | 1.名称:开关(插座)盒 2.材质:塑料 3.安装形式:暗装 |  | 个 | 55 | 9.24 |  | 508.2
35 | 030411001005 | 配管 PC20 | 1.配管 PC20 2.配置形式暗配 |  | m | 450 | 7.04 |  | 3168
36 | 030411004001 | 配线 | 1.配线 WDZBYJ-2.5mm2 |  | m | 1276.5 | 2.46 |  | 3140.19
37 | 030411004002 | 配线 | 1.配线 WDZBYJ-4mm2 |  | m | 415.6 | 2.83 |  | 1176.15
38 | 030411004005 | 配线（电缆） | 1.配线 WDZN-RJYS3*16 |  | m | 31.5 | 32.73 |  | 1031
39 | 030413002002 | 凿(压)槽 | 1.凿槽、刨沟(砖结构)及修复 |  | m | 168.9 | 35.8 |  | 6046.62
40 | 030414002001 | 送配电装置系统 | 1.名称:送配电装置系统调试 1kV以下交流供电 (综合) 2.电压等级(kV):1 KV以下 |  | 系统 | 1 | 494.71 |  | 494.71
|  | 四、弱电部分 | [6 empty] | 763
41 | 030411001001 | 配管 PC20 | 1.配管 PC20 2.配置形式暗配 |  | m | 45 | 7.04 |  | 316.8
42 | 030502012001 | 信息插座 | 1.信息插座 |  | 个 | 5 | 36 |  | 180
43 | 030411006001 | 接线盒 | 1.名称:接线盒 2.材质:塑料 3.安装形式:暗装 |  | 个 | 5 | 9.24 |  | 46.2
44 | 030502005001 | 双绞线缆 | 1.CAT6 |  | m | 50 | 4.4 |  | 220
|  | 五、空调部分 | [6 empty] | 11135.77
45 | 030701003017 | 空调器 | 1.5匹空调 |  | 台 | 1 | 11135.77 |  | 11135.77
|  | 302房水电安装部分 | [6 empty] | 55004.67
|  | 一、洁具、电器部分 | [6 empty] | 17736.49
46 | 031004006002 | 大便器 | 1.蹲式大便器（带水箱） |  | 组 | 1 | 645.74 |  | 645.74
47 | 031004003003 | 洗脸盆 | 1.洗脸盆（带龙头） |  | 组 | 2 | 521.75 |  | 1043.5
48 | 031004003004 | 洗涤池 | 1.洗涤池(含水龙头） |  | 组 | 1 | 667.71 |  | 667.71
49 | 031004010002 | 淋浴花洒 | 1.材质;不锈钢、淋浴花洒 |  | 套 | 1 | 567.27 |  | 567.27
50 | 031006012002 | 热水器 | 1.类型:80升电热水器 2.规格、压力等级:DN25 3.连接形式 |  | 台 | 1 | 1607.19 |  | 1607.19
51 | 030701003003 | 空调器 | 1.形式：大1P挂式空调 3米铜管不锈钢架 2安装位置;挂墙 开控 |  | 台 | 4 | 3217.37 |  | 12869.48
52 | 030701003004 | 毛巾架 | 1.材质;不锈钢、毛巾架 |  | 组 | 1 | 335.6 |  | 335.6
|  | 二 给水、排水部分 | [6 empty] | 6059.07
53 | 031003001002 | 螺纹阀门 | 1.截止阀DN32 |  | 个 | 1 | 125.86 |  | 125.86
54 | 031001006006 | 塑料管 | 1.PPR给水管DN25（热水管材料） |  | m | 45 | 24.11 |  | 1084.95
55 | 031001006007 | 塑料管 | 1.PPR给水管DN20（热水管材料） |  | m | 15 | 19.56 |  | 293.4
56 | 031004014003 | 给、排水附(配)件 | 1.塑料地漏De75 |  | 个 | 3 | 63.75 |  | 191.25
57 | 031004014004 | 给、排水附(配)件 | 1.不锈钢龙头、角阀 规格：DN20mm |  | 个 | 8 | 55.69 |  | 445.52
58 | 031001006008 | UPVC塑料排水管 De110（DN100） | 1.材质、规格:UPVC塑料排水管 De110（DN100） 2.连接形式:粘接 |  | m | 8 | 43.97 |  | 351.76
59 | 031001006009 | UPVC排水管 DN75 | 1.安装部位:室内 2.介质:排水 3.材质、规格:UPVC排水管 DN75 4.连接形式:粘接 |  | m | 6 | 26.98 |  | 161.88
60 | 031001006010 | 塑料管（空调排水管 ) | 1.塑料管DN25 |  | m | 68.5 | 13.9 |  | 952.15
61 | 030413002004 | 凿(压)槽 | 1.凿槽、刨沟(砖结构)及修复 |  | m | 68.5 | 35.8 |  | 2452.3
|  | 三、 电气工程 | [6 empty] | 21810.34
62 | 030404017003 | 室内配电箱 | 1.名称:室内配电装置、总治开关，漏电开关、1kV以下交流供电 (综合) 2.电压等级(kV):1 KV以下 |  | 台 | 1 | 1569.57 |  | 1569.57
63 | 030404017004 | 楼层主配电箱 | 1.名称:主配电装置、总治开关 漏电开关、电表1kV以下交流供电 (综合) 2.电压等级(kV):1 KV以下 |  | 台 | 1 | 1628.58 |  | 1628.58
64 | 030412004010 | 普通灯具 | 1.450*450LED吸顶灯60W |  | 套 | 6 | 149.56 |  | 897.36
65 | 030412004011 | 阳台吸顶灯 | 1.400*400LED吸顶灯 |  | 套 | 1 | 119.36 |  | 119.36
66 | 030412004012 | 卫生间扣板灯 | 1.300*300LED平板灯 |  | 套 | 1 | 140.09 |  | 140.09
67 | 030412004013 | 楼梯间感应吸顶灯 | 1.400*400LED吸顶灯 |  | 套 | 1 | 139.36 |  | 139.36
68 | 030412004014 | 安全出口指示灯 | 1.安全出口指示灯 |  | 套 | 2 | 107.54 |  | 215.08
69 | 030404033003 | 天花式排气扇300*300（卫生间） | 1.风扇安装 天花式排气扇300*300 |  | 台 | 1 | 122.47 |  | 122.47
70 | 030412004015 | 应急灯 | 1.应急灯 |  | 套 | 1 | 105.71 |  | 105.71
71 | 030404035007 | 2+3插座 | 1.2+3插座 |  | 个 | 25 | 34.02 |  | 850.5
72 | 030404035008 | 防水插座 | 1.防水插座 |  | 个 | 1 | 55.96 |  | 55.96
73 | 030404035009 | 插座 | 1.空调插座 |  | 个 | 5 | 40.74 |  | 203.7
74 | 030404034009 | 暗装单极单控开关 | 1.名称:暗装单极单控开关 2.规格:10A 250V 3.安装方式:扳式暗开关(单控) 单联 |  | 个 | 5 | 22.98 |  | 114.9
75 | 030404034010 | 暗装二极单控开关 | 1.名称:暗装二极单控开关 2.规格:10A 250V 3.安装方式:扳式暗开关(单控) 二联 |  | 个 | 3 | 30.08 |  | 90.24
76 | 030404034011 | 暗装三极单控开关 | 1.名称:暗装三极单控开关 2.规格:10A 250V 3.安装方式:扳式暗开关(单控) 三联 |  | 个 | 3 | 36.25 |  | 108.75
77 | 030404034012 | 暗装四极单控开关 | 1.名称:暗装四极单控开关 2.规格:10A 250V 3.安装方式:扳式暗开关(单控) 四联 |  | 个 | 2 | 43.17 |  | 86.34
78 | 030404034013 | 感应延时开关 | 1.感应延时开关 |  | 个 | 2 | 37.35 |  | 74.7
79 | 030411006005 | 接线盒 | 1.名称:开关(插座)盒 2.材质:塑料 3.安装形式:暗装 |  | 个 | 55 | 9.24 |  | 508.2
80 | 030411001006 | 配管 PC20 | 1.配管 PC20 2.配置形式暗配 |  | m | 450 | 7.04 |  | 3168
81 | 030411004006 | 配线 | 1.配线 WDZBYJ-2.5mm2 |  | m | 1275.3 | 2.46 |  | 3137.24
82 | 030411004007 | 配线 | 1.配线 WDZBYJ-4mm2 |  | m | 392.6 | 2.83 |  | 1111.06
83 | 030411004008 | 配线（电缆） | 1.配线 WDZN-RJYS3*16 |  | m | 31.5 | 26.09 |  | 821.84
84 | 030413002005 | 凿(压)槽 | 1.凿槽、刨沟(砖结构)及修复 |  | m | 168.9 | 35.8 |  | 6046.62
85 | 030414002002 | 送配电装置系统 | 1.名称:送配电装置系统调试 1kV以下交流供电 (综合) 2.电压等级(kV):1 KV以下 |  | 系统 | 1 | 494.71 |  | 494.71
|  | 四、弱电部分 | [6 empty] | 763
86 | 030411001007 | 配管 PC20 | 1.配管 PC20 2.配置形式暗配 |  | m | 45 | 7.04 |  | 316.8
87 | 030502012002 | 信息插座 | 1.信息插座 |  | 个 | 5 | 36 |  | 180
88 | 030411006006 | 接线盒 | 1.名称:接线盒 2.材质:塑料 3.安装形式:暗装 |  | 个 | 5 | 9.24 |  | 46.2
89 | 030502005002 | 双绞线缆 | 1.CAT6 |  | m | 50 | 4.4 |  | 220
|  | 五、空调部分 | [6 empty] | 8635.77
90 | 030701003021 | 空调器 | 1.3匹空调 |  | 台 | 1 | 8635.77 |  | 8635.77
|  | 401房水电安装部分 | [6 empty] | 57572.71
|  | 一、洁具、电器部分 | [6 empty] | 17736.49
91 | 031004006003 | 大便器 | 1.蹲式大便器（带水箱） |  | 组 | 1 | 645.74 |  | 645.74
92 | 031004003005 | 洗脸盆 | 1.洗脸盆（带龙头） |  | 组 | 2 | 521.75 |  | 1043.5
93 | 031004003006 | 洗涤池 | 1.洗涤池(含水龙头） |  | 组 | 1 | 667.71 |  | 667.71
94 | 031004010003 | 淋浴花洒 | 1.材质;不锈钢、淋浴花洒 |  | 套 | 1 | 567.27 |  | 567.27
95 | 031006012003 | 热水器 | 1.类型:80升电热水器 2.规格、压力等级:DN25 3.连接形式 |  | 台 | 1 | 1607.19 |  | 1607.19
96 | 030701003005 | 空调器 | 1.形式：大1P挂式空调 3米铜管不锈钢架 2安装位置;挂墙 开控 |  | 台 | 4 | 3217.37 |  | 12869.48
97 | 030701003006 | 毛巾架 | 1.材质;不锈钢、毛巾架 |  | 组 | 1 | 335.6 |  | 335.6
|  | 二 给水、排水部分 | [6 empty] | 6059.07
98 | 031003001003 | 螺纹阀门 | 1.截止阀DN32 |  | 个 | 1 | 125.86 |  | 125.86
99 | 031001006011 | 塑料管 | 1.PPR给水管DN25（热水管材料） |  | m | 45 | 24.11 |  | 1084.95
100 | 031001006012 | 塑料管 | 1.PPR给水管DN20（热水管材料） |  | m | 15 | 19.56 |  | 293.4
101 | 031004014005 | 给、排水附(配)件 | 1.塑料地漏De75 |  | 个 | 3 | 63.75 |  | 191.25
102 | 031004014006 | 给、排水附(配)件 | 1.不锈钢龙头、角阀 规格：DN20mm |  | 个 | 8 | 55.69 |  | 445.52
103 | 031001006013 | UPVC塑料排水管 De110（DN100） | 1.材质、规格:UPVC塑料排水管 De110（DN100） 2.连接形式:粘接 |  | m | 8 | 43.97 |  | 351.76
104 | 031001006014 | UPVC排水管 DN75 | 1.安装部位:室内 2.介质:排水 3.材质、规格:UPVC排水管 DN75 4.连接形式:粘接 |  | m | 6 | 26.98 |  | 161.88
105 | 031001006015 | 塑料管（空调排水管 ) | 1.塑料管DN25 |  | m | 68.5 | 13.9 |  | 952.15
106 | 030413002006 | 凿(压)槽 | 1.凿槽、刨沟(砖结构)及修复 |  | m | 68.5 | 35.8 |  | 2452.3
|  | 三、 电气工程 | [6 empty] | 21878.38
107 | 030404017005 | 室内配电箱 | 1.名称:室内配电装置、总治开关，漏电开关、1kV以下交流供电 (综合) 2.电压等级(kV):1 KV以下 |  | 台 | 1 | 1569.57 |  | 1569.57
108 | 030404017006 | 楼层主配电箱 | 1.名称:主配电装置、总治开关 漏电开关、电表1kV以下交流供电 (综合) 2.电压等级(kV):1 KV以下 |  | 台 | 1 | 1628.58 |  | 1628.58
109 | 030412004016 | 普通灯具 | 1.450*450LED吸顶灯60W |  | 套 | 6 | 149.56 |  | 897.36
110 | 030412004017 | 阳台吸顶灯 | 1.400*400LED吸顶灯 |  | 套 | 1 | 119.36 |  | 119.36
111 | 030412004018 | 卫生间扣板灯 | 1.300*300LED平板灯 |  | 套 | 1 | 140.09 |  | 140.09
112 | 030412004019 | 楼梯间感应吸顶灯 | 1.400*400LED吸顶灯 |  | 套 | 1 | 139.36 |  | 139.36
113 | 030412004020 | 安全出口指示灯 | 1.安全出口指示灯 |  | 套 | 2 | 107.54 |  | 215.08
114 | 030404033004 | 天花式排气扇300*300（卫生间） | 1.风扇安装 天花式排气扇300*300 |  | 台 | 1 | 122.47 |  | 122.47
115 | 030412004021 | 应急灯 | 1.应急灯 |  | 套 | 1 | 105.71 |  | 105.71
116 | 030404035010 | 2+3插座 | 1.2+3插座 |  | 个 | 25 | 34.02 |  | 850.5
117 | 030404035011 | 防水插座 | 1.防水插座 |  | 个 | 1 | 55.96 |  | 55.96
118 | 030404035012 | 插座 | 1.空调插座 |  | 个 | 5 | 40.74 |  | 203.7
119 | 030404034014 | 暗装单极单控开关 | 1.名称:暗装单极单控开关 2.规格:10A 250V 3.安装方式:扳式暗开关(单控) 单联 |  | 个 | 5 | 22.98 |  | 114.9
120 | 030404034015 | 暗装二极单控开关 | 1.名称:暗装二极单控开关 2.规格:10A 250V 3.安装方式:扳式暗开关(单控) 二联 |  | 个 | 3 | 30.08 |  | 90.24
121 | 030404034016 | 暗装三极单控开关 | 1.名称:暗装三极单控开关 2.规格:10A 250V 3.安装方式:扳式暗开关(单控) 三联 |  | 个 | 3 | 36.25 |  | 108.75
122 | 030404034017 | 暗装四极单控开关 | 1.名称:暗装四极单控开关 2.规格:10A 250V 3.安装方式:扳式暗开关(单控) 四联 |  | 个 | 2 | 43.17 |  | 86.34
123 | 030404034018 | 感应延时开关 | 1.感应延时开关 |  | 个 | 2 | 37.35 |  | 74.7
124 | 030411006007 | 接线盒 | 1.名称:开关(插座)盒 2.材质:塑料 3.安装形式:暗装 |  | 个 | 55 | 9.24 |  | 508.2
125 | 030411001008 | 配管 PC20 | 1.配管 PC20 2.配置形式暗配 |  | m | 450 | 7.04 |  | 3168
126 | 030411004009 | 配线 | 1.配线 WDZBYJ-2.5mm2 |  | m | 1276.5 | 2.46 |  | 3140.19
127 | 030411004010 | 配线 | 1.配线 WDZBYJ-4mm2 |  | m | 415.6 | 2.83 |  | 1176.15
128 | 030411004011 | 配线（电缆） | 1.配线 WDZN-RJYS3*16 |  | m | 31.5 | 26.09 |  | 821.84
129 | 030413002007 | 凿(压)槽 | 1.凿槽、刨沟(砖结构)及修复 |  | m | 168.9 | 35.8 |  | 6046.62
130 | 030414002003 | 送配电装置系统 | 1.名称:送配电装置系统调试 1kV以下交流供电 (综合) 2.电压等级(kV):1 KV以下 |  | 系统 | 1 | 494.71 |  | 494.71
|  | 四、弱电部分 | [6 empty] | 763
131 | 030411001009 | 配管 PC20 | 1.配管 PC20 2.配置形式暗配 |  | m | 45 | 7.04 |  | 316.8
132 | 030502012003 | 信息插座 | 1.信息插座 |  | 个 | 5 | 36 |  | 180
133 | 030411006008 | 接线盒 | 1.名称:接线盒 2.材质:塑料 3.安装形式:暗装 |  | 个 | 5 | 9.24 |  | 46.2
134 | 030502005003 | 双绞线缆 | 1.CAT6 |  | m | 50 | 4.4 |  | 220
|  | 五、空调部分 | [6 empty] | 11135.77
135 | 030701003025 | 空调器 | 1.5匹空调 |  | 台 | 1 | 11135.77 |  | 11135.77
|  | 402房水电安装部分 | [6 empty] | 55072.71
|  | 一、洁具、电器部分 | [6 empty] | 17736.49
136 | 031004006004 | 大便器 | 1.蹲式大便器（带水箱） |  | 组 | 1 | 645.74 |  | 645.74
137 | 031004003007 | 洗脸盆 | 1.洗脸盆（带龙头） |  | 组 | 2 | 521.75 |  | 1043.5
138 | 031004003008 | 洗涤池 | 1.洗涤池(含水龙头） |  | 组 | 1 | 667.71 |  | 667.71
139 | 031004010004 | 淋浴花洒 | 1.材质;不锈钢、淋浴花洒 |  | 套 | 1 | 567.27 |  | 567.27
140 | 031006012004 | 热水器 | 1.类型:80升电热水器 2.规格、压力等级:DN25 3.连接形式 |  | 台 | 1 | 1607.19 |  | 1607.19
141 | 030701003007 | 空调器 | 1.形式：大1P挂式空调 3米铜管不锈钢架 2安装位置;挂墙 开控 |  | 台 | 4 | 3217.37 |  | 12869.48
142 | 030701003008 | 毛巾架 | 1.材质;不锈钢、毛巾架 |  | 组 | 1 | 335.6 |  | 335.6
|  | 二 给水、排水部分 | [6 empty] | 6059.07
143 | 031003001004 | 螺纹阀门 | 1.截止阀DN32 |  | 个 | 1 | 125.86 |  | 125.86
144 | 031001006016 | 塑料管 | 1.PPR给水管DN25（热水管材料） |  | m | 45 | 24.11 |  | 1084.95
145 | 031001006017 | 塑料管 | 1.PPR给水管DN20（热水管材料） |  | m | 15 | 19.56 |  | 293.4
146 | 031004014007 | 给、排水附(配)件 | 1.塑料地漏De75 |  | 个 | 3 | 63.75 |  | 191.25
147 | 031004014008 | 给、排水附(配)件 | 1.不锈钢龙头、角阀 规格：DN20mm |  | 个 | 8 | 55.69 |  | 445.52
148 | 031001006018 | UPVC塑料排水管 De110（DN100） | 1.材质、规格:UPVC塑料排水管 De110（DN100） 2.连接形式:粘接 |  | m | 8 | 43.97 |  | 351.76
149 | 031001006019 | UPVC排水管 DN75 | 1.安装部位:室内 2.介质:排水 3.材质、规格:UPVC排水管 DN75 4.连接形式:粘接 |  | m | 6 | 26.98 |  | 161.88
150 | 031001006020 | 塑料管（空调排水管 ) | 1.塑料管DN25 |  | m | 68.5 | 13.9 |  | 952.15
151 | 030413002008 | 凿(压)槽 | 1.凿槽、刨沟(砖结构)及修复 |  | m | 68.5 | 35.8 |  | 2452.3
|  | 三、 电气工程 | [6 empty] | 21878.38
152 | 030404017007 | 室内配电箱 | 1.名称:室内配电装置、总治开关，漏电开关、1kV以下交流供电 (综合) 2.电压等级(kV):1 KV以下 |  | 台 | 1 | 1569.57 |  | 1569.57
153 | 030404017008 | 楼层主配电箱 | 1.名称:主配电装置、总治开关 漏电开关、电表1kV以下交流供电 (综合) 2.电压等级(kV):1 KV以下 |  | 台 | 1 | 1628.58 |  | 1628.58
154 | 030412004022 | 普通灯具 | 1.450*450LED吸顶灯60W |  | 套 | 6 | 149.56 |  | 897.36
155 | 030412004023 | 阳台吸顶灯 | 1.400*400LED吸顶灯 |  | 套 | 1 | 119.36 |  | 119.36
156 | 030412004024 | 卫生间扣板灯 | 1.300*300LED平板灯 |  | 套 | 1 | 140.09 |  | 140.09
157 | 030412004025 | 楼梯间感应吸顶灯 | 1.400*400LED吸顶灯 |  | 套 | 1 | 139.36 |  | 139.36
158 | 030412004026 | 安全出口指示灯 | 1.安全出口指示灯 |  | 套 | 2 | 107.54 |  | 215.08
159 | 030404033005 | 天花式排气扇300*300（卫生间） | 1.风扇安装 天花式排气扇300*300 |  | 台 | 1 | 122.47 |  | 122.47
160 | 030412004027 | 应急灯 | 1.应急灯 |  | 套 | 1 | 105.71 |  | 105.71
161 | 030404035013 | 2+3插座 | 1.2+3插座 |  | 个 | 25 | 34.02 |  | 850.5
162 | 030404035014 | 防水插座 | 1.防水插座 |  | 个 | 1 | 55.96 |  | 55.96
163 | 030404035015 | 插座 | 1.空调插座 |  | 个 | 5 | 40.74 |  | 203.7
164 | 030404034019 | 暗装单极单控开关 | 1.名称:暗装单极单控开关 2.规格:10A 250V 3.安装方式:扳式暗开关(单控) 单联 |  | 个 | 5 | 22.98 |  | 114.9
165 | 030404034020 | 暗装二极单控开关 | 1.名称:暗装二极单控开关 2.规格:10A 250V 3.安装方式:扳式暗开关(单控) 二联 |  | 个 | 3 | 30.08 |  | 90.24
166 | 030404034021 | 暗装三极单控开关 | 1.名称:暗装三极单控开关 2.规格:10A 250V 3.安装方式:扳式暗开关(单控) 三联 |  | 个 | 3 | 36.25 |  | 108.75
167 | 030404034022 | 暗装四极单控开关 | 1.名称:暗装四极单控开关 2.规格:10A 250V 3.安装方式:扳式暗开关(单控) 四联 |  | 个 | 2 | 43.17 |  | 86.34
168 | 030404034023 | 感应延时开关 | 1.感应延时开关 |  | 个 | 2 | 37.35 |  | 74.7
169 | 030411006009 | 接线盒 | 1.名称:开关(插座)盒 2.材质:塑料 3.安装形式:暗装 |  | 个 | 55 | 9.24 |  | 508.2
170 | 030411001010 | 配管 PC20 | 1.配管 PC20 2.配置形式暗配 |  | m | 450 | 7.04 |  | 3168
171 | 030411004012 | 配线 | 1.配线 WDZBYJ-2.5mm2 |  | m | 1276.5 | 2.46 |  | 3140.19
172 | 030411004013 | 配线 | 1.配线 WDZBYJ-4mm2 |  | m | 415.6 | 2.83 |  | 1176.15
173 | 030411004014 | 配线（电缆） | 1.配线 WDZN-RJYS3*16 |  | m | 31.5 | 26.09 |  | 821.84
174 | 030413002009 | 凿(压)槽 | 1.凿槽、刨沟(砖结构)及修复 |  | m | 168.9 | 35.8 |  | 6046.62
175 | 030414002004 | 送配电装置系统 | 1.名称:送配电装置系统调试 1kV以下交流供电 (综合) 2.电压等级(kV):1 KV以下 |  | 系统 | 1 | 494.71 |  | 494.71
|  | 四、弱电部分 | [6 empty] | 763
176 | 030411001011 | 配管 PC20 | 1.配管 PC20 2.配置形式暗配 |  | m | 45 | 7.04 |  | 316.8
177 | 030502012004 | 信息插座 | 1.信息插座 |  | 个 | 5 | 36 |  | 180
178 | 030411006010 | 接线盒 | 1.名称:接线盒 2.材质:塑料 3.安装形式:暗装 |  | 个 | 5 | 9.24 |  | 46.2
179 | 030502005004 | 双绞线缆 | 1.CAT6 |  | m | 50 | 4.4 |  | 220
|  | 五、空调部分 | [6 empty] | 8635.77
180 | 030701003022 | 空调器 | 1.3匹空调 |  | 台 | 1 | 8635.77 |  | 8635.77
|  | 501房水电安装部分 | [6 empty] | 57545.16
|  | 一、洁具、电器部分 | [6 empty] | 17736.49
181 | 031004006005 | 大便器 | 1.蹲式大便器（带水箱） |  | 组 | 1 | 645.74 |  | 645.74
182 | 031004003009 | 洗脸盆 | 1.洗脸盆（带龙头） |  | 组 | 2 | 521.75 |  | 1043.5
183 | 031004003010 | 洗涤池 | 1.洗涤池(含水龙头） |  | 组 | 1 | 667.71 |  | 667.71
184 | 031004010005 | 淋浴花洒 | 1.材质;不锈钢、淋浴花洒 |  | 套 | 1 | 567.27 |  | 567.27
185 | 031006012005 | 热水器 | 1.类型:80升电热水器 2.规格、压力等级:DN25 3.连接形式 |  | 台 | 1 | 1607.19 |  | 1607.19
186 | 030701003009 | 空调器 | 1.形式：大1P挂式空调 3米铜管不锈钢架 2安装位置;挂墙 开控 |  | 台 | 4 | 3217.37 |  | 12869.48
187 | 030701003010 | 毛巾架 | 1.材质;不锈钢、毛巾架 |  | 组 | 1 | 335.6 |  | 335.6
|  | 二 给水、排水部分 | [6 empty] | 6059.07
188 | 031003001005 | 螺纹阀门 | 1.截止阀DN32 |  | 个 | 1 | 125.86 |  | 125.86
189 | 031001006021 | 塑料管 | 1.PPR给水管DN25（热水管材料） |  | m | 45 | 24.11 |  | 1084.95
190 | 031001006022 | 塑料管 | 1.PPR给水管DN20（热水管材料） |  | m | 15 | 19.56 |  | 293.4
191 | 031004014009 | 给、排水附(配)件 | 1.塑料地漏De75 |  | 个 | 3 | 63.75 |  | 191.25
192 | 031004014010 | 给、排水附(配)件 | 1.不锈钢龙头、角阀 规格：DN20mm |  | 个 | 8 | 55.69 |  | 445.52
193 | 031001006023 | UPVC塑料排水管 De110（DN100） | 1.材质、规格:UPVC塑料排水管 De110（DN100） 2.连接形式:粘接 |  | m | 8 | 43.97 |  | 351.76
194 | 031001006024 | UPVC排水管 DN75 | 1.安装部位:室内 2.介质:排水 3.材质、规格:UPVC排水管 DN75 4.连接形式:粘接 |  | m | 6 | 26.98 |  | 161.88
195 | 031001006025 | 塑料管（空调排水管 ) | 1.塑料管DN25 |  | m | 68.5 | 13.9 |  | 952.15
196 | 030413002010 | 凿(压)槽 | 1.凿槽、刨沟(砖结构)及修复 |  | m | 68.5 | 35.8 |  | 2452.3
|  | 三、 电气工程 | [6 empty] | 21850.83
197 | 030404017009 | 室内配电箱 | 1.名称:室内配电装置、总治开关，漏电开关、1kV以下交流供电 (综合) 2.电压等级(kV):1 KV以下 |  | 台 | 1 | 1569.57 |  | 1569.57
198 | 030404017010 | 楼层主配电箱 | 1.名称:主配电装置、总治开关 漏电开关、电表1kV以下交流供电 (综合) 2.电压等级(kV):1 KV以下 |  | 台 | 1 | 1628.58 |  | 1628.58
199 | 030412004028 | 普通灯具 | 1.450*450LED吸顶灯60W |  | 套 | 6 | 149.56 |  | 897.36
200 | 030412004029 | 阳台吸顶灯 | 1.400*400LED吸顶灯 |  | 套 | 1 | 119.36 |  | 119.36
201 | 030412004030 | 卫生间扣板灯 | 1.300*300LED平板灯 |  | 套 | 1 | 140.09 |  | 140.09
202 | 030412004031 | 楼梯间感应吸顶灯 | 1.400*400LED吸顶灯 |  | 套 | 1 | 139.36 |  | 139.36
203 | 030412004032 | 安全出口指示灯 | 1.安全出口指示灯 |  | 套 | 2 | 107.54 |  | 215.08
204 | 030404033006 | 天花式排气扇300*300（卫生间） | 1.风扇安装 天花式排气扇300*300 |  | 台 | 1 | 122.47 |  | 122.47
205 | 030412004033 | 应急灯 | 1.应急灯 |  | 套 | 1 | 105.71 |  | 105.71
206 | 030404035016 | 2+3插座 | 1.2+3插座 |  | 个 | 25 | 34.02 |  | 850.5
207 | 030404035017 | 防水插座 | 1.防水插座 |  | 个 | 1 | 55.96 |  | 55.96
208 | 030404035018 | 插座 | 1.空调插座 |  | 个 | 5 | 40.74 |  | 203.7
209 | 030404034024 | 暗装单极单控开关 | 1.名称:暗装单极单控开关 2.规格:10A 250V 3.安装方式:扳式暗开关(单控) 单联 |  | 个 | 5 | 22.98 |  | 114.9
210 | 030404034025 | 暗装二极单控开关 | 1.名称:暗装二极单控开关 2.规格:10A 250V 3.安装方式:扳式暗开关(单控) 二联 |  | 个 | 3 | 30.08 |  | 90.24
211 | 030404034026 | 暗装三极单控开关 | 1.名称:暗装三极单控开关 2.规格:10A 250V 3.安装方式:扳式暗开关(单控) 三联 |  | 个 | 3 | 36.25 |  | 108.75
212 | 030404034027 | 暗装四极单控开关 | 1.名称:暗装四极单控开关 2.规格:10A 250V 3.安装方式:扳式暗开关(单控) 四联 |  | 个 | 2 | 43.17 |  | 86.34
213 | 030404034028 | 感应延时开关 | 1.感应延时开关 |  | 个 | 2 | 37.35 |  | 74.7
214 | 030411006011 | 接线盒 | 1.名称:开关(插座)盒 2.材质:塑料 3.安装形式:暗装 |  | 个 | 55 | 9.24 |  | 508.2
215 | 030411001012 | 配管 PC20 | 1.配管 PC20 2.配置形式暗配 |  | m | 450 | 7.04 |  | 3168
216 | 030411004015 | 配线 | 1.配线 WDZBYJ-2.5mm2 |  | m | 1265.3 | 2.46 |  | 3112.64
217 | 030411004016 | 配线 | 1.配线 WDZBYJ-4mm2 |  | m | 415.6 | 2.83 |  | 1176.15
218 | 030411004017 | 配线（电缆） | 1.配线 WDZN-RJYS3*16 |  | m | 31.5 | 26.09 |  | 821.84
219 | 030413002011 | 凿(压)槽 | 1.凿槽、刨沟(砖结构)及修复 |  | m | 168.9 | 35.8 |  | 6046.62
220 | 030414002005 | 送配电装置系统 | 1.名称:送配电装置系统调试 1kV以下交流供电 (综合) 2.电压等级(kV):1 KV以下 |  | 系统 | 1 | 494.71 |  | 494.71
|  | 四、弱电部分 | [6 empty] | 763
221 | 030411001013 | 配管 PC20 | 1.配管 PC20 2.配置形式暗配 |  | m | 45 | 7.04 |  | 316.8
222 | 030502012005 | 信息插座 | 1.信息插座 |  | 个 | 5 | 36 |  | 180
223 | 030411006012 | 接线盒 | 1.名称:接线盒 2.材质:塑料 3.安装形式:暗装 |  | 个 | 5 | 9.24 |  | 46.2
224 | 030502005005 | 双绞线缆 | 1.CAT6 |  | m | 50 | 4.4 |  | 220
|  | 五、空调部分 | [6 empty] | 11135.77
225 | 030701003026 | 空调器 | 1.5匹空调 |  | 台 | 1 | 11135.77 |  | 11135.77
|  | 502房水电安装部分 | [6 empty] | 55072.71
|  | 一、洁具、电器部分 | [6 empty] | 17736.49
226 | 031004006006 | 大便器 | 1.蹲式大便器（带水箱） |  | 组 | 1 | 645.74 |  | 645.74
227 | 031004003011 | 洗脸盆 | 1.洗脸盆（带龙头） |  | 组 | 2 | 521.75 |  | 1043.5
228 | 031004003012 | 洗涤池 | 1.洗涤池(含水龙头） |  | 组 | 1 | 667.71 |  | 667.71
229 | 031004010006 | 淋浴花洒 | 1.材质;不锈钢、淋浴花洒 |  | 套 | 1 | 567.27 |  | 567.27
230 | 031006012006 | 热水器 | 1.类型:80升电热水器 2.规格、压力等级:DN25 3.连接形式 |  | 台 | 1 | 1607.19 |  | 1607.19
231 | 030701003011 | 空调器 | 1.形式：大1P挂式空调 3米铜管不锈钢架 2安装位置;挂墙 开控 |  | 台 | 4 | 3217.37 |  | 12869.48
232 | 030701003012 | 毛巾架 | 1.材质;不锈钢、毛巾架 |  | 组 | 1 | 335.6 |  | 335.6
|  | 二 给水、排水部分 | [6 empty] | 6059.07
233 | 031003001006 | 螺纹阀门 | 1.截止阀DN32 |  | 个 | 1 | 125.86 |  | 125.86
234 | 031001006026 | 塑料管 | 1.PPR给水管DN25（热水管材料） |  | m | 45 | 24.11 |  | 1084.95
235 | 031001006027 | 塑料管 | 1.PPR给水管DN20（热水管材料） |  | m | 15 | 19.56 |  | 293.4
236 | 031004014011 | 给、排水附(配)件 | 1.塑料地漏De75 |  | 个 | 3 | 63.75 |  | 191.25
237 | 031004014012 | 给、排水附(配)件 | 1.不锈钢龙头、角阀 规格：DN20mm |  | 个 | 8 | 55.69 |  | 445.52
238 | 031001006028 | UPVC塑料排水管 De110（DN100） | 1.材质、规格:UPVC塑料排水管 De110（DN100） 2.连接形式:粘接 |  | m | 8 | 43.97 |  | 351.76
239 | 031001006029 | UPVC排水管 DN75 | 1.安装部位:室内 2.介质:排水 3.材质、规格:UPVC排水管 DN75 4.连接形式:粘接 |  | m | 6 | 26.98 |  | 161.88
240 | 031001006030 | 塑料管（空调排水管 ) | 1.塑料管DN25 |  | m | 68.5 | 13.9 |  | 952.15
241 | 030413002012 | 凿(压)槽 | 1.凿槽、刨沟(砖结构)及修复 |  | m | 68.5 | 35.8 |  | 2452.3
|  | 三、 电气工程 | [6 empty] | 21878.38
242 | 030404017011 | 室内配电箱 | 1.名称:室内配电装置、总治开关，漏电开关、1kV以下交流供电 (综合) 2.电压等级(kV):1 KV以下 |  | 台 | 1 | 1569.57 |  | 1569.57
243 | 030404017012 | 楼层主配电箱 | 1.名称:主配电装置、总治开关 漏电开关、电表1kV以下交流供电 (综合) 2.电压等级(kV):1 KV以下 |  | 台 | 1 | 1628.58 |  | 1628.58
244 | 030412004034 | 普通灯具 | 1.450*450LED吸顶灯60W |  | 套 | 6 | 149.56 |  | 897.36
245 | 030412004035 | 阳台吸顶灯 | 1.400*400LED吸顶灯 |  | 套 | 1 | 119.36 |  | 119.36
246 | 030412004036 | 卫生间扣板灯 | 1.300*300LED平板灯 |  | 套 | 1 | 140.09 |  | 140.09
247 | 030412004037 | 楼梯间感应吸顶灯 | 1.400*400LED吸顶灯 |  | 套 | 1 | 139.36 |  | 139.36
248 | 030412004038 | 安全出口指示灯 | 1.安全出口指示灯 |  | 套 | 2 | 107.54 |  | 215.08
249 | 030404033007 | 天花式排气扇300*300（卫生间） | 1.风扇安装 天花式排气扇300*300 |  | 台 | 1 | 122.47 |  | 122.47
250 | 030412004039 | 应急灯 | 1.应急灯 |  | 套 | 1 | 105.71 |  | 105.71
251 | 030404035019 | 2+3插座 | 1.2+3插座 |  | 个 | 25 | 34.02 |  | 850.5
252 | 030404035020 | 防水插座 | 1.防水插座 |  | 个 | 1 | 55.96 |  | 55.96
253 | 030404035021 | 插座 | 1.空调插座 |  | 个 | 5 | 40.74 |  | 203.7
254 | 030404034029 | 暗装单极单控开关 | 1.名称:暗装单极单控开关 2.规格:10A 250V 3.安装方式:扳式暗开关(单控) 单联 |  | 个 | 5 | 22.98 |  | 114.9
255 | 030404034030 | 暗装二极单控开关 | 1.名称:暗装二极单控开关 2.规格:10A 250V 3.安装方式:扳式暗开关(单控) 二联 |  | 个 | 3 | 30.08 |  | 90.24
256 | 030404034031 | 暗装三极单控开关 | 1.名称:暗装三极单控开关 2.规格:10A 250V 3.安装方式:扳式暗开关(单控) 三联 |  | 个 | 3 | 36.25 |  | 108.75
257 | 030404034032 | 暗装四极单控开关 | 1.名称:暗装四极单控开关 2.规格:10A 250V 3.安装方式:扳式暗开关(单控) 四联 |  | 个 | 2 | 43.17 |  | 86.34
258 | 030404034033 | 感应延时开关 | 1.感应延时开关 |  | 个 | 2 | 37.35 |  | 74.7
259 | 030411006013 | 接线盒 | 1.名称:开关(插座)盒 2.材质:塑料 3.安装形式:暗装 |  | 个 | 55 | 9.24 |  | 508.2
260 | 030411001014 | 配管 PC20 | 1.配管 PC20 2.配置形式暗配 |  | m | 450 | 7.04 |  | 3168
261 | 030411004018 | 配线 | 1.配线 WDZBYJ-2.5mm2 |  | m | 1276.5 | 2.46 |  | 3140.19
262 | 030411004019 | 配线 | 1.配线 WDZBYJ-4mm2 |  | m | 415.6 | 2.83 |  | 1176.15
263 | 030411004020 | 配线（电缆） | 1.配线 WDZN-RJYS3*16 |  | m | 31.5 | 26.09 |  | 821.84
264 | 030413002013 | 凿(压)槽 | 1.凿槽、刨沟(砖结构)及修复 |  | m | 168.9 | 35.8 |  | 6046.62
265 | 030414002006 | 送配电装置系统 | 1.名称:送配电装置系统调试 1kV以下交流供电 (综合) 2.电压等级(kV):1 KV以下 |  | 系统 | 1 | 494.71 |  | 494.71
|  | 四、弱电部分 | [6 empty] | 763
266 | 030411001015 | 配管 PC20 | 1.配管 PC20 2.配置形式暗配 |  | m | 45 | 7.04 |  | 316.8
267 | 030502012006 | 信息插座 | 1.信息插座 |  | 个 | 5 | 36 |  | 180
268 | 030411006014 | 接线盒 | 1.名称:接线盒 2.材质:塑料 3.安装形式:暗装 |  | 个 | 5 | 9.24 |  | 46.2
269 | 030502005006 | 双绞线缆 | 1.CAT6 |  | m | 50 | 4.4 |  | 220
|  | 五、空调部分 | [6 empty] | 8635.77
270 | 030701003023 | 空调器 | 1.3匹空调 |  | 台 | 1 | 8635.77 |  | 8635.77
|  | 601房水电安装部分 | [6 empty] | 57572.71
|  | 一、洁具、电器部分 | [6 empty] | 17736.49
271 | 031004006007 | 大便器 | 1.蹲式大便器（带水箱） |  | 组 | 1 | 645.74 |  | 645.74
272 | 031004003013 | 洗脸盆 | 1.洗脸盆（带龙头） |  | 组 | 2 | 521.75 |  | 1043.5
273 | 031004003014 | 洗涤池 | 1.洗涤池(含水龙头） |  | 组 | 1 | 667.71 |  | 667.71
274 | 031004010007 | 淋浴花洒 | 1.材质;不锈钢、淋浴花洒 |  | 套 | 1 | 567.27 |  | 567.27
275 | 031006012007 | 热水器 | 1.类型:80升电热水器 2.规格、压力等级:DN25 3.连接形式 |  | 台 | 1 | 1607.19 |  | 1607.19
276 | 030701003013 | 空调器 | 1.形式：大1P挂式空调 3米铜管不锈钢架 2安装位置;挂墙 开控 |  | 台 | 4 | 3217.37 |  | 12869.48
277 | 030701003014 | 毛巾架 | 1.材质;不锈钢、毛巾架 |  | 组 | 1 | 335.6 |  | 335.6
|  | 二 给水、排水部分 | [6 empty] | 6059.07
278 | 031003001007 | 螺纹阀门 | 1.截止阀DN32 |  | 个 | 1 | 125.86 |  | 125.86
279 | 031001006031 | 塑料管 | 1.PPR给水管DN25（热水管材料） |  | m | 45 | 24.11 |  | 1084.95
280 | 031001006032 | 塑料管 | 1.PPR给水管DN20（热水管材料） |  | m | 15 | 19.56 |  | 293.4
281 | 031004014013 | 给、排水附(配)件 | 1.塑料地漏De75 |  | 个 | 3 | 63.75 |  | 191.25
282 | 031004014014 | 给、排水附(配)件 | 1.不锈钢龙头、角阀 规格：DN20mm |  | 个 | 8 | 55.69 |  | 445.52
283 | 031001006033 | UPVC塑料排水管 De110（DN100） | 1.材质、规格:UPVC塑料排水管 De110（DN100） 2.连接形式:粘接 |  | m | 8 | 43.97 |  | 351.76
284 | 031001006034 | UPVC排水管 DN75 | 1.安装部位:室内 2.介质:排水 3.材质、规格:UPVC排水管 DN75 4.连接形式:粘接 |  | m | 6 | 26.98 |  | 161.88
285 | 031001006035 | 塑料管（空调排水管 ) | 1.塑料管DN25 |  | m | 68.5 | 13.9 |  | 952.15
286 | 030413002014 | 凿(压)槽 | 1.凿槽、刨沟(砖结构)及修复 |  | m | 68.5 | 35.8 |  | 2452.3
|  | 三、 电气工程 | [6 empty] | 21878.38
287 | 030404017013 | 室内配电箱 | 1.名称:室内配电装置、总治开关，漏电开关、1kV以下交流供电 (综合) 2.电压等级(kV):1 KV以下 |  | 台 | 1 | 1569.57 |  | 1569.57
288 | 030404017014 | 楼层主配电箱 | 1.名称:主配电装置、总治开关 漏电开关、电表1kV以下交流供电 (综合) 2.电压等级(kV):1 KV以下 |  | 台 | 1 | 1628.58 |  | 1628.58
289 | 030412004040 | 普通灯具 | 1.450*450LED吸顶灯60W |  | 套 | 6 | 149.56 |  | 897.36
290 | 030412004041 | 阳台吸顶灯 | 1.400*400LED吸顶灯 |  | 套 | 1 | 119.36 |  | 119.36
291 | 030412004042 | 卫生间扣板灯 | 1.300*300LED平板灯 |  | 套 | 1 | 140.09 |  | 140.09
292 | 030412004043 | 楼梯间感应吸顶灯 | 1.400*400LED吸顶灯 |  | 套 | 1 | 139.36 |  | 139.36
293 | 030412004044 | 安全出口指示灯 | 1.安全出口指示灯 |  | 套 | 2 | 107.54 |  | 215.08
294 | 030404033008 | 天花式排气扇300*300（卫生间） | 1.风扇安装 天花式排气扇300*300 |  | 台 | 1 | 122.47 |  | 122.47
295 | 030412004045 | 应急灯 | 1.应急灯 |  | 套 | 1 | 105.71 |  | 105.71
296 | 030404035022 | 2+3插座 | 1.2+3插座 |  | 个 | 25 | 34.02 |  | 850.5
297 | 030404035023 | 防水插座 | 1.防水插座 |  | 个 | 1 | 55.96 |  | 55.96
298 | 030404035024 | 插座 | 1.空调插座 |  | 个 | 5 | 40.74 |  | 203.7
299 | 030404034034 | 暗装单极单控开关 | 1.名称:暗装单极单控开关 2.规格:10A 250V 3.安装方式:扳式暗开关(单控) 单联 |  | 个 | 5 | 22.98 |  | 114.9
300 | 030404034035 | 暗装二极单控开关 | 1.名称:暗装二极单控开关 2.规格:10A 250V 3.安装方式:扳式暗开关(单控) 二联 |  | 个 | 3 | 30.08 |  | 90.24
301 | 030404034036 | 暗装三极单控开关 | 1.名称:暗装三极单控开关 2.规格:10A 250V 3.安装方式:扳式暗开关(单控) 三联 |  | 个 | 3 | 36.25 |  | 108.75
302 | 030404034037 | 暗装四极单控开关 | 1.名称:暗装四极单控开关 2.规格:10A 250V 3.安装方式:扳式暗开关(单控) 四联 |  | 个 | 2 | 43.17 |  | 86.34
303 | 030404034038 | 感应延时开关 | 1.感应延时开关 |  | 个 | 2 | 37.35 |  | 74.7
304 | 030411006015 | 接线盒 | 1.名称:开关(插座)盒 2.材质:塑料 3.安装形式:暗装 |  | 个 | 55 | 9.24 |  | 508.2
305 | 030411001016 | 配管 PC20 | 1.配管 PC20 2.配置形式暗配 |  | m | 450 | 7.04 |  | 3168
306 | 030411004021 | 配线 | 1.配线 WDZBYJ-2.5mm2 |  | m | 1276.5 | 2.46 |  | 3140.19
307 | 030411004022 | 配线 | 1.配线 WDZBYJ-4mm2 |  | m | 415.6 | 2.83 |  | 1176.15
308 | 030411004023 | 配线（电缆） | 1.配线 WDZN-RJYS3*16 |  | m | 31.5 | 26.09 |  | 821.84
309 | 030413002015 | 凿(压)槽 | 1.凿槽、刨沟(砖结构)及修复 |  | m | 168.9 | 35.8 |  | 6046.62
310 | 030414002007 | 送配电装置系统 | 1.名称:送配电装置系统调试 1kV以下交流供电 (综合) 2.电压等级(kV):1 KV以下 |  | 系统 | 1 | 494.71 |  | 494.71
|  | 四、弱电部分 | [6 empty] | 763
311 | 030411001017 | 配管 PC20 | 1.配管 PC20 2.配置形式暗配 |  | m | 45 | 7.04 |  | 316.8
312 | 030502012007 | 信息插座 | 1.信息插座 |  | 个 | 5 | 36 |  | 180
313 | 030411006016 | 接线盒 | 1.名称:接线盒 2.材质:塑料 3.安装形式:暗装 |  | 个 | 5 | 9.24 |  | 46.2
314 | 030502005007 | 双绞线缆 | 1.CAT6 |  | m | 50 | 4.4 |  | 220
|  | 五、空调部分 | [6 empty] | 11135.77
315 | 030701003027 | 空调器 | 1.5匹空调 |  | 台 | 1 | 11135.77 |  | 11135.77
|  | 602房水电安装部分 | [6 empty] | 55072.71
|  | 一、洁具、电器部分 | [6 empty] | 17736.49
316 | 031004006008 | 大便器 | 1.蹲式大便器（带水箱） |  | 组 | 1 | 645.74 |  | 645.74
317 | 031004003015 | 洗脸盆 | 1.洗脸盆（带龙头） |  | 组 | 2 | 521.75 |  | 1043.5
318 | 031004003016 | 洗涤池 | 1.洗涤池(含水龙头） |  | 组 | 1 | 667.71 |  | 667.71
319 | 031004010008 | 淋浴花洒 | 1.材质;不锈钢、淋浴花洒 |  | 套 | 1 | 567.27 |  | 567.27
320 | 031006012008 | 热水器 | 1.类型:80升电热水器 2.规格、压力等级:DN25 3.连接形式 |  | 台 | 1 | 1607.19 |  | 1607.19
321 | 030701003015 | 空调器 | 1.形式：大1P挂式空调 3米铜管不锈钢架 2安装位置;挂墙 开控 |  | 台 | 4 | 3217.37 |  | 12869.48
322 | 030701003016 | 毛巾架 | 1.材质;不锈钢、毛巾架 |  | 组 | 1 | 335.6 |  | 335.6
|  | 二 给水、排水部分 | [6 empty] | 6059.07
323 | 031003001008 | 螺纹阀门 | 1.截止阀DN32 |  | 个 | 1 | 125.86 |  | 125.86
324 | 031001006036 | 塑料管 | 1.PPR给水管DN25（热水管材料） |  | m | 45 | 24.11 |  | 1084.95
325 | 031001006037 | 塑料管 | 1.PPR给水管DN20（热水管材料） |  | m | 15 | 19.56 |  | 293.4
326 | 031004014015 | 给、排水附(配)件 | 1.塑料地漏De75 |  | 个 | 3 | 63.75 |  | 191.25
327 | 031004014016 | 给、排水附(配)件 | 1.不锈钢龙头、角阀 规格：DN20mm |  | 个 | 8 | 55.69 |  | 445.52
328 | 031001006038 | UPVC塑料排水管 De110（DN100） | 1.材质、规格:UPVC塑料排水管 De110（DN100） 2.连接形式:粘接 |  | m | 8 | 43.97 |  | 351.76
329 | 031001006039 | UPVC排水管 DN75 | 1.安装部位:室内 2.介质:排水 3.材质、规格:UPVC排水管 DN75 4.连接形式:粘接 |  | m | 6 | 26.98 |  | 161.88
330 | 031001006040 | 塑料管（空调排水管 ) | 1.塑料管DN25 |  | m | 68.5 | 13.9 |  | 952.15
331 | 030413002016 | 凿(压)槽 | 1.凿槽、刨沟(砖结构)及修复 |  | m | 68.5 | 35.8 |  | 2452.3
|  | 三、 电气工程 | [6 empty] | 21878.38
332 | 030404017015 | 室内配电箱 | 1.名称:室内配电装置、总治开关，漏电开关、1kV以下交流供电 (综合) 2.电压等级(kV):1 KV以下 |  | 台 | 1 | 1569.57 |  | 1569.57
333 | 030404017016 | 楼层主配电箱 | 1.名称:主配电装置、总治开关 漏电开关、电表1kV以下交流供电 (综合) 2.电压等级(kV):1 KV以下 |  | 台 | 1 | 1628.58 |  | 1628.58
334 | 030412004046 | 普通灯具 | 1.450*450LED吸顶灯60W |  | 套 | 6 | 149.56 |  | 897.36
335 | 030412004047 | 阳台吸顶灯 | 1.400*400LED吸顶灯 |  | 套 | 1 | 119.36 |  | 119.36
336 | 030412004048 | 卫生间扣板灯 | 1.300*300LED平板灯 |  | 套 | 1 | 140.09 |  | 140.09
337 | 030412004049 | 楼梯间感应吸顶灯 | 1.400*400LED吸顶灯 |  | 套 | 1 | 139.36 |  | 139.36
338 | 030412004050 | 安全出口指示灯 | 1.安全出口指示灯 |  | 套 | 2 | 107.54 |  | 215.08
339 | 030404033009 | 天花式排气扇300*300（卫生间） | 1.风扇安装 天花式排气扇300*300 |  | 台 | 1 | 122.47 |  | 122.47
340 | 030412004051 | 应急灯 | 1.应急灯 |  | 套 | 1 | 105.71 |  | 105.71
341 | 030404035025 | 2+3插座 | 1.2+3插座 |  | 个 | 25 | 34.02 |  | 850.5
342 | 030404035026 | 防水插座 | 1.防水插座 |  | 个 | 1 | 55.96 |  | 55.96
343 | 030404035027 | 插座 | 1.空调插座 |  | 个 | 5 | 40.74 |  | 203.7
344 | 030404034039 | 暗装单极单控开关 | 1.名称:暗装单极单控开关 2.规格:10A 250V 3.安装方式:扳式暗开关(单控) 单联 |  | 个 | 5 | 22.98 |  | 114.9
345 | 030404034040 | 暗装二极单控开关 | 1.名称:暗装二极单控开关 2.规格:10A 250V 3.安装方式:扳式暗开关(单控) 二联 |  | 个 | 3 | 30.08 |  | 90.24
346 | 030404034041 | 暗装三极单控开关 | 1.名称:暗装三极单控开关 2.规格:10A 250V 3.安装方式:扳式暗开关(单控) 三联 |  | 个 | 3 | 36.25 |  | 108.75
347 | 030404034042 | 暗装四极单控开关 | 1.名称:暗装四极单控开关 2.规格:10A 250V 3.安装方式:扳式暗开关(单控) 四联 |  | 个 | 2 | 43.17 |  | 86.34
348 | 030404034043 | 感应延时开关 | 1.感应延时开关 |  | 个 | 2 | 37.35 |  | 74.7
349 | 030411006017 | 接线盒 | 1.名称:开关(插座)盒 2.材质:塑料 3.安装形式:暗装 |  | 个 | 55 | 9.24 |  | 508.2
350 | 030411001018 | 配管 PC20 | 1.配管 PC20 2.配置形式暗配 |  | m | 450 | 7.04 |  | 3168
351 | 030411004024 | 配线 | 1.配线 WDZBYJ-2.5mm2 |  | m | 1276.5 | 2.46 |  | 3140.19
352 | 030411004025 | 配线 | 1.配线 WDZBYJ-4mm2 |  | m | 415.6 | 2.83 |  | 1176.15
353 | 030411004026 | 配线（电缆） | 1.配线 WDZN-RJYS3*16 |  | m | 31.5 | 26.09 |  | 821.84
354 | 030413002017 | 凿(压)槽 | 1.凿槽、刨沟(砖结构)及修复 |  | m | 168.9 | 35.8 |  | 6046.62
355 | 030414002008 | 送配电装置系统 | 1.名称:送配电装置系统调试 1kV以下交流供电 (综合) 2.电压等级(kV):1 KV以下 |  | 系统 | 1 | 494.71 |  | 494.71
|  | 四、弱电部分 | [6 empty] | 763
356 | 030411001019 | 配管 PC20 | 1.配管 PC20 2.配置形式暗配 |  | m | 45 | 7.04 |  | 316.8
357 | 030502012008 | 信息插座 | 1.信息插座 |  | 个 | 5 | 36 |  | 180
358 | 030411006018 | 接线盒 | 1.名称:接线盒 2.材质:塑料 3.安装形式:暗装 |  | 个 | 5 | 9.24 |  | 46.2
359 | 030502005008 | 双绞线缆 | 1.CAT6 |  | m | 50 | 4.4 |  | 220
|  | 五、空调部分 | [6 empty] | 8635.77
360 | 030701003024 | 空调器 | 1.3匹空调 |  | 台 | 1 | 8635.77 |  | 8635.77
|  | 措施项目 | [6 empty] | 2279.37
361 | 031302007001 | 高层施工增加 |  |  | 项 | 1
362 | 031301017001 | 脚手架搭拆费 |  |  | 项 | 1 | 2279.37 |  | 2279.37
合 计 | [8 empty] | 452974.62
注：为计取规费等的使用，可在表中增设其中：“定额人工费”。
表—08

## 表-11 总价措施项目清单与计价表【东莞市石龙镇社区卫生服_2
总价措施项目清单与计价表
工程名称：东莞市石龙镇社区卫生服务中心宿舍楼项目-水电安装部分 | [5 empty] | 标段： |  | 第 1 页 共 1 页
序号 | 项目编码 | 项目名称 | 计算基础 | 费率 (%) | 金额 (元) |  | 调整 费率(%) |  | 调整后 金额(元) | 备注
1 | LSSGCSF00001 | 绿色施工安全防护措施费 | 分部分项人工费+分部分项机具费 | 35.77 | 19858.38 |  |  |  |  | 以分部分项的人工费与施工机具费之和为计算基础，费率35.77%
2 | 031301010001 | 安装与生产同时进行增加费用 | 分部分项人工费 | 0 | [5 empty] | 按人工费的10%计算
3 | 031301011001 | 在有害身体健康环境中施工增加费 | 分部分项人工费 | 0 | [5 empty] | 按人工费的10%计算
4 | TSSGBWZJF001 | 在地下（暗）室、设备及大口径管道内等特殊施工部位进行施工增加费 |  | 30 | [5 empty] | 按该部分人工费的30%计算
5 | 粤031302008001 | 赶工措施费 | 分部分项人工费+分部分项机具费 | 0 | [5 empty] | 赶工措施费=（1-δ）*分部分项（人工费+施工机具费）*0.344 （0.8≤δ＜1 式中：δ=合同工期/定额工期）
6 | 031302002001 | 夜间施工增加费 |  | 20 | [5 empty] | 按其夜间施工项目人工费的20%计算
7 | JTGRSGZJF001 | 交通干扰工程施工增加费 |  | 10 | [5 empty] | 按在市政道路上施工项目人工费的10%计算
8 | 粤031302009001 | 文明工地增加费 | 分部分项人工费+分部分项机具费 | 0 | [5 empty] | 以分部分项的人工费与施工机具费之和为计算基础；市级文明工地1.00%；省级文明工地2.00%
9 | DXGXJCJXF001 | 地下管线交叉降效费 | [7 empty] | 按实际发生或经批准的施工方案计算
10 | QTFY00000001 | 其他费用 | [7 empty] | 按实际发生或经批准的施工组织设计方案计算
合 计 |  |  |  |  | 19858.38
编制人（造价人员）： | [5 empty] | 复核人（造价工程师）：
表-11

## 表-12 其他项目清单与计价汇总表【东莞市石龙镇社区卫生服_2
其他项目清单与计价汇总表
工程名称：东莞市石龙镇社区卫生服务中心宿舍楼项目-水电安装部分 |  |  | 标段： |  | 第 1 页 共 1 页
序号 | 项目名称 | 金额（元） |  | 结算金额（元） |  | 备注
1 | 暂列金额 |  |  |  |  | 明细详见表-12-1
2 | 暂估价
2.1 | 材料暂估价 | — |  |  |  | 明细详见表-12-2
2.2 | 专业工程暂估价 |  |  |  |  | 明细详见表-12-3
3 | 计日工 |  |  |  |  | 明细详见表-12-4
4 | 总承包服务费 |  |  |  |  | 明细详见表-12-5
5 | 预算包干费 | 5551.69
6 | 工程优质费
7 | 概算幅度差
8 | 现场签证费用
9 | 索赔费用
10 | 其他费用
| 合 计 | 5551.69 |  |  |  | —
注：材料（工程设备）暂估单价进入清单项目综合单价，此处不汇总。
表—12

## 表-13 规费、税金项目清单与计价表【东莞市石龙镇社区卫生_2
规费、税金项目清单与计价表
工程名称：东莞市石龙镇社区卫生服务中心宿舍楼项目-水电安装部分 |  |  | 标段： |  |  | 第 1 页 共 1 页
序号 | 项目名称 | 计算基础 |  | 计算基数 | 计算费率 (%) |  | 金额(元)
1 | 增值税销项税额 | 分部分项合计+措施合计+其他项目 |  | 478384.69 | 9 |  | 43054.62
合 计 | [6 empty] | 43054.62
编制人（造价人员）： |  |  | 复核人（造价工程师）：
表—13