## 封面
|  | 东莞市望洪污水处理厂二期工程-装饰装修 |  |  | 工程
采 购 控 制 价
| 招 标 人： |  | 东莞市城市工程建设集团有限公司
| 编 制 人： |  |  | 编制时间： 年 月 日
| 审 核 人： |  |  | 审核时间： 年 月 日

## 编制说明
编制说明
1、采购范围：东莞市望洪污水处理厂二期工程-装饰装修工程施工所包含的全部工程内容及其他为实现合同目的所涉及的承包范围。详见工程量清单及施工图纸，具体内容按照施工图纸、图纸会审、设计变更通知，甲方修改通知等设计文件，并按照相关标准规范、施工组织设计、专项施工方案、分项工程技术交底等有关技术文件的要求施工，确保工程验收质量，并有义务协助工程通过主管部门验收合格。
2、本项目为总价包干，其包含人工费、材料费、材料损耗、材料的搭接、拼接、附加层、基层处理、门窗塞缝、场内外运输费、装卸费、现场安装、施工所需的操作平台、其他辅材、成品保护、垃圾清理等措施费用，文明工地增加费、夜间施工费、赶工措施费等投标人在投标单价中综合考虑。满足本项目设计参数及项目技术要求，并通过政府验收。以上价格为开工程专用增值税发票适用。
3、本工程清单设置及工程量计算执行(GB50500-2013)《建设工程工程量清单计价规范》
4、本项目报价需根据采购文件及技术标准和工序要求等进行综合考虑，中标后不再调整。
5、报价人应巨细无疑考虑现场、图纸等实际情况(如:运输条件、施工场地等)；报价人也应深入理解技术要求和验收要求,所有在采购时提供的文件均认为已完整无误包含在单价之中。
6、对于其他变更增加或减少工程，相同或相近项目单价优先采用清单中单价结算，无法套用上述计价方式的，经双方协商确定后按中标下浮率下浮。
7、各投标单位结合现场实际情况及施工图纸，应详细充分、确保准确无疑地与项目部工程师及设计人员沟通，确保所供的构件数量、尺寸及型号与现场工程需要的尺寸及型号准确无误，对于因沟通不够引起的误工和返工，由投标方承担经济损失。
8、本次采购范围以采购清单项目特征描述、大样节点做法表和答疑确认部位为准，具体详采购清单。
9、本次采购投标报价需投标单位自行填报。
10、报价人必须仔细阅读并理解施工图纸，包括但不限于总设计说明、平立面图、节能设计、装修说明等。若因报价人主观因素理解施工范围有误，将不予计取。
11、本次采购品牌要求：详附件

## 汇总表
东莞市望洪污水处理厂二期工程-装饰装修工程 限价费用汇总表
序号 | 费用名称 | 采购控制价 | 采购限价 （元） | 报价人报价 （元） | 备注
1 | 工程费用 | 5559225.8719 | 5202323.5709 |  |  | 限价为 | 5202323.5709 | 5202323.5709
汇总报价 |  |  | 小写： | 0 |  | 不含税 | 4772773.9183 | 4772773.9183
|  |  | 大写： | 零元整 |  | 税金 | 429549.6526 | 429549.6526
说明：采购限价执行2024年装饰装修工程中其他工程平均下浮率6.42%进行下浮。

## 装修清单
东莞市望洪污水处理厂二期工程-装饰装修工程
序号 | 项目名称 | 项目特征描述 | 单位 | 工程量 | 金额（元） |  | 备注 | 砼 | 砼价 | 钢筋 | 钢筋价 | 原材价 | 原材价/工程量 | 调整后单价
[5 empty] | 综合单价 | 合价
一 |  | 粗格栅及进水泵房-下部池体 |  |  |  | 80053.7934
1 | 盖板 | 1.镀锌钢格栅覆面盖板 2.跨距:600mm＜跨度≤1200mm 3.盖板规格型号:钢格栅负载扁钢间距不得大于40mm,横杆间距不得大于100mm，扁钢规格不小于25x5；格栅板上覆花纹平板按5mm厚 4.其他详见图纸及招标文件 | m2 | 29.88 | 323.67 | 9671.2596
2 | 盖板 | 1.镀锌钢格栅覆面盖板 2.跨距:1200mm＜跨度≤1500mm 3.盖板规格型号:钢格栅负载扁钢间距不得大于40mm,横杆间距不得大于100mm，扁钢规格不小于40x5；格栅板上覆花纹平板按5mm厚 4.其他详见图纸及招标文件 | m2 | 6.72 | 413.68 | 2779.9296
3 | 盖板 | 1.镀锌钢格栅覆面盖板 2.跨距:1500mm＜跨度≤2200mm 3.盖板规格型号:钢格栅负载扁钢间距不得大于40mm,横杆间距不得大于100mm，扁钢规格不小于50x5；格栅板上覆花纹平板按5mm厚 4.其他详见图纸及招标文件 | m2 | 20 | 473.76 | 9475.2
4 | 防坠网 | 1.防坠网 2.材料品种:尼龙 3.其他详见图纸及招标文件 | m2 | 56.6 | 12.85 | 727.31
5 | 不锈钢爬梯 | 1.不锈钢爬梯 2.图集:15J401页D4(上屋面WT2型)，护笼详图参照图集页D17。 3.钢梯形式:爬梯 4.其他详见图纸及招标文件 | t | 3.05 | 17453.22 | 53232.321
6 | 不锈钢栏杆 | 1.部位:池体水平栏杆 2.扶手材料种类、规格:φ60*3不锈钢管 3.栏杆材料种类、规格:40*30*2不锈钢管横杆，φ60*4不锈钢管立柱，φ20*1不锈钢管 4.固定配件种类:预埋铁件，10厚钢板,M12锚筋 5.栏杆高度:1100mm 6.参见DC200C-04/栏杆详图 7.其他详见图纸及招标文件 | m | 12.44 | 335.03 | 4167.7732
二 |  | 粗格栅及进水泵房-上部池体 |  |  |  | 356288.2396 |  | 7
1 | 砌块墙钢丝网加固 外墙5 | 1.部位:外墙5 2.材料品种、规格:耐碱玻纤网格布 3.其他详见图纸及招标文件 | m2 | 890.16 | 10.89 | 9693.8424
2 | 钢制大门 | 1.门代号及洞口尺寸:GM15271500*2700 2.门框、扇材质:钢制大门（平开门） 3.制作安装含门锁、门把等五金配件 4.其他详见图纸及招标文件 | 樘 | 2 | 1905.29 | 3810.58
3 | 不锈钢卷帘门 | 1.门代号及洞口尺寸:JLM4045，4000*4500mm 2.门材质:1.2mm不锈钢卷帘 3.启动装置品种、规格:电动装置 4.其他详见图纸及招标文件 | 樘 | 3 | 9212.94 | 27638.82
4 | 金属(塑钢、断桥)窗 | 1.门代号及洞口尺寸:LC1824，1800*2400mm 2.门框、扇材质:70系列铝合金固定窗，108系列推拉窗，壁厚1.8 3.玻璃品种、厚度:6mm钢化玻璃 4.其他:含窗深化设计、制作、安装等五金配件，综合考虑费用 5.其他详见图纸及招标文件 | 樘 | 8 | 1116.33 | 8930.64
5 | 金属(塑钢、断桥)窗 | 1.门代号及洞口尺寸:LC1824A，1800*2400mm 2.门框、扇材质:70系列铝合金固定窗，108系列推拉窗，铝合金防雨百叶，壁厚1.8 3.玻璃品种、厚度:6mm钢化玻璃 4.其他:含窗深化设计、制作、安装等五金配件，综合考虑费用 5.其他详见图纸及招标文件 | 樘 | 2 | 1377.33 | 2754.66
6 | 屋面卷材防水（平屋3） | 1.屋3（一级防水） 2.卷材品种、规格、厚度:3.0mm厚自粘聚合物改性沥青防水卷材(PY)聚酯胎+3.0mm厚自粘聚合物改性沥青防水卷材(PY)聚酯胎 3.其他详见图纸及招标文件 | m2 | 226.12 | 73.86 | 16701.2232
7 | 屋面涂膜防水（平屋3） | 1.平屋3（一级防水） 2.涂膜厚度、遍数:1.5mm厚聚合物水泥防水涂料 3.其他详见图纸及招标文件 | m2 | 226.12 | 35.86 | 8108.6632
8 | 屋面刚性层（平屋3） | 1.平屋3 2.刚性层厚度、混凝土种类、强度等级:50厚C20细石混凝土保护层（混凝土甲供） 3.钢筋规格、型号:内配冷拔Φ6双向@150钢筋网（钢筋甲供） 4.嵌缝材料种类:分隔缝宽20mm，内填DSM15砂浆，纵横间距≤10m 5.隔离层:10厚低强度等级砂浆隔离层 6.找平层:20厚DSM15水泥砂浆找平层 7.其他详见图纸及招标文件 | m2 | 192.05 | 90.03 | 17290.2615 |  | 9.6025 | 442.65 | 0.56878 | 3443.32 | 6209.0219 | 32.3302 | 57.6998
9 | 楼(地)面砂浆防水(雨蓬板面） | 1.部位:雨蓬板面 2.砂浆厚度、配合比:20厚DP20防水砂浆抹面 3.反边高度:200mm 4.其他详见图纸及招标文件 | m2 | 26.26 | 19.04 | 499.9904
10 | 墙面砂浆防水(防潮)（内墙2、外墙5） | 1.内墙2、外墙5 2.部位:预处理区加药间2米以下内墙面、进水泵房和加药间外墙面 3.防水层做法:5厚聚合物水泥防水砂浆 4.其他详见图纸及招标文件 | m2 | 954.08 | 17.04 | 16257.5232
11 | 墙面涂膜防水（外墙5） | 1.外墙5面砖外墙饰面 2.防水膜品种、涂膜厚度、遍数:1.5厚聚合物水泥防水涂料（Ⅱ型） 3.其他详见图纸及招标文件 | m2 | 890.16 | 40.1 | 35695.416
12 | 块料楼地面（地4） | 1.地4防滑地砖面层地面 2.部位:进水泵房 3.结合层厚度、砂浆配合比:30厚DSM15砂浆结合层，表面撒水泥粉 4.面层材料品种、规格、颜色:800×800×10防滑地砖，DTG砂浆擦缝用人造石专用填缝剂 5.其他详见图纸及招标文件 | m2 | 82.92 | 96.58 | 8008.4136
13 | 细石混凝土楼地面（地2） | 1.地2水性环氧地面 2.部位:预处理区加药间围堰外 3.界面剂一道 4.面层厚度、混凝土强度等级:40厚C25细石混凝土，随抹随打光，强度达标后表面打磨处理（混凝土甲供） 5.其他详见图纸及招标文件 | m2 | 50.59 | 35.13 | 1777.2267 |  | 2.0236 | 452.09 |  |  | 914.8493 | 18.0836 | 17.0464
14 | 自流坪楼地面（地2） | 1.地2水性环氧地面 2.部位:预处理区加药间围堰外 3.底漆材料种类、厚度:环氧树脂涂料1-2道 4.中层漆材料种类、厚度:环氧树脂中涂1-2道 5.环氧树脂腻子超细找平 6.面漆材料种类、厚度:1厚水性环氧树脂涂层面层（面涂3-4道） 7.其他详见图纸及招标文件 | m2 | 50.59 | 76.65 | 3877.7235
15 | 细石混凝土楼地面（地8） | 1.地8防腐地面 2.部位:预处理区加药间围堰内 3.界面剂一道 4.面层厚度、混凝土强度等级:最薄处30厚C30细石混凝土找坡层，强度达标后对表面做打磨或喷砂处理（混凝土甲供） 5.其他详见图纸及招标文件 | m2 | 38 | 55.14 | 2095.32 |  | 1.14 | 461.95 |  |  | 526.623 | 13.8585 | 41.2815
16 | 自流坪楼地面 | 1.地8防腐地面 2.部位:预处理区加药间围堰内 3.底漆材料种类、厚度:0.15厚环氧打底料两道 4.15厚环氧砂浆 5.面漆材料种类、厚度:0.2厚环氧面层涂料两道 6.其他详见图纸及招标文件 | m2 | 38 | 350.24 | 13309.12
17 | 块料踢脚线（踢脚2） | 1.踢脚2（地砖踢脚） 2.部位:预处理区（进水泵房、加药间） 3.踢脚线高度:100mm 4.粘贴层厚度、材料种类:5厚DTA砂浆粘贴 5.面层材料品种、规格、颜色:8-10厚面砖，DTG砂浆勾缝 6.其他详见图纸及招标文件 | m2 | 9.57 | 129.72 | 1241.4204
18 | 墙面一般抹灰（内墙1） | 1.内墙1无机涂料内墙面 2.部位:预处理区进水泵房、加药间2m以上内墙面 3.用修补砂浆局部修补墙面，DPM15砂浆勾实接缝并拉毛，接缝处粘贴耐碱玻纤网格布 4.界面剂一道 5.底层厚度、砂浆配合比:6厚DPM5砂浆（1:1:6水泥石灰膏砂浆）或粉刷石膏砂浆打底抹灰 6.其他详见图纸及招标文件 | m2 | 506.76 | 10.19 | 5163.8844
19 | 墙面一般抹灰（踢脚2） | 1.踢脚2 2.部位:预处理区进水泵房、加药间 3.界面剂1道 4.底层厚度、砂浆配合比:10厚DPM15砂浆打底并划出纹道 5.其他详见图纸及招标文件 | m2 | 7.66 | 14.27 | 109.3082
20 | 墙面一般抹灰（内墙2） | 1.内墙2面砖防水内墙面 2.部位:预处理区加药间2m以下内墙面 3.用修补砂浆局部修补墙面，DPM15砂浆勾实接缝并拉毛，接缝处粘贴耐碱玻纤网格布 4.界面剂一道 5.底层厚度、砂浆配合比:6厚DPM5砂浆（1:1:6水泥石灰膏砂浆）或粉刷石膏砂浆打底抹灰 6.面层厚度、砂浆配合比:8厚DPM20砂浆压实抹平 7.其他详见图纸及招标文件 | m2 | 63.92 | 23.25 | 1486.14
21 | 墙面一般抹灰（外墙5） | 1.外墙5面砖外墙饰面 2.部位:粗格栅及进水泵房 3.界面剂1道 4.底层厚度、砂浆配合比:9厚DPM15水泥砂浆找平 5.界面剂一道 6.面层厚度、砂浆配合比:6厚DPM20水泥砂浆压实抹光 7.其他详见图纸及招标文件 | m2 | 890.16 | 46.33 | 41241.1128
22 | 块料墙面（外墙5） | 1.做法:外墙5面砖外墙饰面 2.部位:细格栅及曝气沉砂池 3.结合层厚度、配合比:面砖粘贴面涂5厚胶粘剂 4.面层材料品种、规格、颜色:8~10厚240*480外墙饰面砖 5.在砖粘贴面上随贴随涂刷界面剂1道 6.DTG砂浆勾缝 7.其他详见图纸及招标文件 | m2 | 899.56 | 97.14 | 87383.2584
23 | 块料墙面（内墙2） | 1.内墙2面砖防水内墙 2.部位:预处理区加药间2m以下内墙面 3.安装方式:5厚DTA砂浆或瓷砖胶粘剂粘结层 4.面层材料品种、规格、颜色:5~10厚300*600墙面砖，DTG砂浆勾缝或白水泥擦缝 5.其他详见图纸及招标文件 | m2 | 60.69 | 131.85 | 8001.9765
24 | 墙面装饰抹灰 | 1.部位:预处理区加药间围堰墙面（同地8） 2.面层厚度、砂浆配合比:0.2厚环氧面层涂料（两道） 3.15厚环氧砂浆 4.底层厚度、砂浆配合比:0.15厚环氧打底料（两道） 5.其他详见图纸及招标文件 | m2 | 18.14 | 350.24 | 6353.3536
25 | 天棚抹灰 | 1.做法:棚1 2.抹灰厚度、材料种类:8厚DPM10砂浆打底抹灰 3.其他详见图纸及招标文件 | m2 | 221.8 | 21.55 | 4779.79
26 | 抹灰面油漆（内墙1） | 1.内墙1无机涂料内墙面 2.部位:预处理区进水泵房内墙面，加药间2米以上内墙面 3.腻子种类、刮腻子遍数:3厚耐水腻子分遍刮平 4.油漆品种、刷漆遍数:无机涂料底层涂料一遍，面层涂料两遍 5.其他详见图纸及招标文件 | m2 | 506.76 | 29.7 | 15050.772
27 | 抹灰面油漆（棚1） | 1.棚1无机涂料顶棚 2.部位:预处理区进水泵房、加药间顶棚 3.腻子种类、刮腻子遍数:3厚耐水腻子分遍刮平 4.油漆品种、刷漆遍数:无机涂料底层涂料一遍，面层涂料两遍 5.其他详见图纸及招标文件 | m2 | 221.8 | 35.59 | 7893.862
28 | 抹灰面油漆（雨蓬板底） | 1.部位:雨蓬板底 2.腻子种类、刮腻子遍数:3厚耐水腻子分遍刮平 3.油漆品种、刷漆遍数:白色外墙涂料 4.其他详见图纸及招标文件 | m2 | 20.22 | 56.08 | 1133.9376
三 |  | 细格栅及曝气沉砂池 |  |  |  | 378332.1423 |  | 0.76
1 | 盖板 | 1.镀锌钢格栅盖板 2.跨距:跨度≤600mm 3.盖板规格型号:钢格栅负载扁钢间距不得大于40mm,横杆间距不得大于100mm，扁钢规格不小于25x3 4.其他详见图纸及招标文件 | m2 | 1.96 | 129.86 | 254.5256
2 | 盖板 | 1.镀锌钢格栅覆面盖板 2.跨距:跨度≤600mm 3.盖板规格型号:钢格栅负载扁钢间距不得大于40mm,横杆间距不得大于100mm，扁钢规格不小于25x3；格栅板上覆花纹平板按5mm厚 4.其他详见图纸及招标文件 | m2 | 3.06 | 263.76 | 807.1056
3 | 盖板 | 1.镀锌钢格栅覆面盖板 2.跨距:600mm＜跨度≤1200mm 3.盖板规格型号:钢格栅负载扁钢间距不得大于40mm,横杆间距不得大于100mm，扁钢规格不小于25x5；格栅板上覆花纹平板按5mm厚 4.其他详见图纸及招标文件 | m2 | 59.61 | 323.67 | 19293.9687
4 | 盖板 | 1.镀锌钢格栅覆面盖板 2.跨距:1200mm＜跨度≤1500mm 3.盖板规格型号:钢格栅负载扁钢间距不得大于40mm,横杆间距不得大于100mm，扁钢规格不小于40x5；格栅板上覆花纹平板按5mm厚 4.其他详见图纸及招标文件 | m2 | 4.25 | 413.68 | 1758.14
5 | 防坠网 | 1.防坠网 2.材料品种:尼龙 3.其他详见图纸及招标文件 | m2 | 66.92 | 12.85 | 859.922
6 | 顶板开洞软玻璃密封 | 1.材料品种:软玻璃 2.材料规格:3mm厚 3.其他详见图纸及招标文件 | m2 | 27.3 | 87.24 | 2381.652
7 | 沉降(施工)缝 | 1.材料品种:沥青木丝板 2.沉降缝部位:预处理池壁空中连廊处 3.其他详见图纸及招标文件 | m | 9.3 | 15.22 | 141.546
8 | 不锈钢梯 | 1.部位:预处理区细格栅水池构筑物内、上粗格栅屋面检修爬梯 2.钢梯形式:不锈钢爬梯 3.图集:15J401第D4页（上屋面WT2型），护笼详图参照图集页D17 4.其他详见图纸及招标文件 | t | 1.167 | 17387.26 | 20290.9324
9 | 钢梁 | 1.部位:连廊钢结构 2.钢材品种、规格:钢梁GL1HN700*300*13*24 3.钢材品种、规格:钢梁GL2HN250*125*6*9Q235BH型钢 4.栓钉:直径16mm，长度80mm，栓钉沿钢梁长度方向布置的间距取200mm 5.螺栓要求:普通螺栓采用C级六角头螺栓，性能等级4.6S，C级Ⅰ型六角头螺母相匹配 6.含盆式支座GPC0.4，竖向承载力不小于400KN，水平承载力不小于40KN，竖向转动角度不小于0.0rad，支座摩擦系数不大于0.03 7.含金属结构件场内运输 8.其他详见图纸及招标文件 | t | 7.812 | 7847.05 | 61301.1546
10 | 金属构件刷防火涂料 | 1.喷刷防火涂料构件名称:空中廊道钢结构 2.防火等级要求:耐火极限时间1.5h 3.涂料品种、喷刷遍数:采用室外钢结构防火涂料，膨胀型防火涂料的涂层厚度不应小于1.5mm 4.其他详见图纸及招标文件 | m2 | 124.11 | 20.33 | 2523.1563
11 | 金属面油漆 | 1.构件名称:空中廊道钢结构油漆 2.除锈要求:在涂底漆前，应清除毛刺等，并喷砂除锈，等级为Sa2.5级 3.底漆:红丹醇酸防锈漆2层，厚度50~60μm 4.中漆:云铁醇酸防锈漆1层，厚度25~30μm 5.面漆:各色醇酸磁漆2层，厚度40~50μm 6.总漆膜厚度≥125μm 7.其他详见图纸及招标文件 | m2 | 124.11 | 60.79 | 7544.6469
12 | 砌块墙钢丝网加固 外墙4 | 1.部位:外墙4 2.材料品种、规格:热镀锌钢丝网15*15 3.其他详见图纸及招标文件 | m2 | 855.41 | 14.62 | 12506.0942
13 | 钢制大门 | 1.门代号及洞口尺寸:GM15241500*2400 2.门框、扇材质:钢制大门（平开门） 3.制作安装含门锁、门把等五金配件 4.其他详见图纸及招标文件 | 樘 | 1 | 1683.98 | 1683.98
14 | 钢制大门 | 1.门代号及洞口尺寸:GM18241800*2400 2.门框、扇材质:钢制大门（平开门） 3.制作安装含门锁、门把等五金配件 4.其他详见图纸及招标文件 | 樘 | 1 | 2027.64 | 2027.64
15 | 钢制防盗门 | 1.门代号及洞口尺寸:GM1524A，1500*2400mm 2.门框或扇外围尺寸:钢制防盗门 3.制作安装含门锁、门把等五金配件 4.其他详见图纸及招标文件 | 樘 | 1 | 2703.73 | 2703.73
16 | 金属(塑钢、断桥)窗 | 1.门代号及洞口尺寸:LC2415，2400*1500mm 2.门框、扇材质:70系列铝合金固定窗，108系列推拉窗，壁厚1.8 3.玻璃品种、厚度:6mm透明+12空气+6mm透明玻璃 4.其他:含窗深化设计、制作、安装等五金配件，综合考虑费用 5.其他详见图纸及招标文件 | 樘 | 3 | 1074.5 | 3223.5
17 | 金属(塑钢、断桥)窗 | 1.门代号及洞口尺寸:LC2415A，2400*1500mm 2.门框、扇材质:70系列铝合金固定窗，108系列推拉窗，铝合金防雨百叶，壁厚1.8 3.玻璃品种、厚度:6mm钢化玻璃 4.其他:含窗深化设计、制作、安装等五金配件，综合考虑费用 5.其他详见图纸及招标文件 | 樘 | 2 | 1221.28 | 2442.56
18 | 楼(地)面砂浆防水(防潮)（地5） | 1.防水层做法:8厚聚合物水泥防水砂浆 2.其他详见图纸及招标文件 | m2 | 130.95 | 24.92 | 3263.274
19 | 楼(地)面涂膜防水（地5） | 1.涂膜厚度、遍数:1.5厚聚氨酯防水涂料 2.其他详见图纸及招标文件 | m2 | 130.95 | 33.14 | 4339.683
20 | 块料楼地面 | 1.部位:空中廊道 2.结合层厚度、砂浆配合比:30厚1:6干硬性水泥砂浆 3.面层材料品种、规格、颜色:60X600X100厚灰黄色透水砖 4.其他详见图纸及招标文件 | m2 | 58.05 | 95.68 | 5554.224
21 | 细石混凝土楼地面（地5） | 1.地5防滑地砖面层地面 2.部位:预处理区罗茨鼓风机、进水仪表小屋 3.界面剂一道 4.面层厚度、混凝土强度等级:最薄处30厚C30细石混凝土找坡层，向地漏找1%坡，随打随抹平。（混凝土甲供） 5.地漏四周及管根部用DSM15砂浆抹小八字角 6.其他详见图纸及招标文件 | m2 | 128.43 | 34.64 | 4448.8152 |  | 3.8529 | 461.95 |  |  | 1779.8472 | 13.8585 | 20.7815
22 | 块料楼地面（地5） | 1.地5防滑地砖面层地面 2.部位:预处理区罗茨鼓风机、进水仪表小屋 3.结合层厚度、砂浆配合比:30厚DSM15砂浆结合层，表面撒水泥粉 4.面层材料品种、规格、颜色:600*600防滑地砖，DTG砂浆擦缝用人造石专用填缝剂 5.其他详见图纸及招标文件 | m2 | 128.58 | 93.98 | 12083.9484
23 | 块料楼地面（地4） | 1.地4防滑地砖面层地面 2.部位:预处理区仓库 3.结合层厚度、砂浆配合比:30厚DSM15砂浆结合层，表面撒水泥粉 4.面层材料品种、规格、颜色:800×800×10防滑地砖，DTG砂浆擦缝用人造石专用填缝剂 5.其他详见图纸及招标文件 | m2 | 36.6 | 96.58 | 3534.828
24 | 块料踢脚线（踢脚2） | 1.踢脚2（地砖踢脚） 2.部位:预处理区仓库、罗茨鼓风机、进水仪表小屋 3.踢脚线高度:100mm 4.粘贴层厚度、材料种类:5厚DTA砂浆粘贴 5.面层材料品种、规格、颜色:8-10厚面砖，DTG砂浆勾缝 6.其他详见图纸及招标文件 | m2 | 11.01 | 129.72 | 1428.2172
25 | 墙面一般抹灰（内墙1） | 1.内墙1无机涂料内墙面 2.部位:预处理区罗茨鼓风机、进水仪表小屋、仓库 3.用修补砂浆局部修补墙面，DPM15砂浆勾实接缝并拉毛，接缝处粘贴耐碱玻纤网格布 4.界面剂一道 5.底层厚度、砂浆配合比:6厚DPM5砂浆（1:1:6水泥石灰膏砂浆）或粉刷石膏砂浆打底抹灰 6.其他详见图纸及招标文件 | m2 | 271.15 | 9.89 | 2681.6735
26 | 墙面一般抹灰（踢脚2） | 1.踢脚2 2.部位:预处理区仓库、罗茨鼓风机、进水仪表小屋 3.界面剂1道 4.底层厚度、砂浆配合比:10厚DPM15砂浆打底并划出纹道 5.其他详见图纸及招标文件 | m2 | 11.01 | 13.9 | 153.039
27 | 墙面一般抹灰（外墙4） | 1.外墙4面砖外墙饰面 2.部位:细格栅及曝气沉砂池 3.界面剂1道 4.底层厚度、砂浆配合比:6厚DPM15水泥砂浆 5.其他详见图纸及招标文件 | m2 | 876.4 | 23.04 | 20192.256
28 | 块料墙面 外墙4 | 1.做法:外墙4面砖外墙饰面 2.部位:细格栅及曝气沉砂池 3.结合层厚度、配合比:面砖粘贴面涂5厚胶粘剂 4.面层材料品种、规格、颜色:8~10厚240*480外墙饰面砖 5.在砖粘贴面上随贴随涂刷界面剂1道 6.DTG砂浆勾缝 7.其他详见图纸及招标文件 | m2 | 876.4 | 94.88 | 83152.832
29 | 柱、梁面一般抹灰（外墙4） | 1.部位:细格栅及曝气沉砂池 2.用修补砂浆局部修补墙面，DPM15砂浆勾实接缝并拉毛，接缝处粘贴耐碱玻纤网格布 3.界面剂一道 4.底层厚度、砂浆配合比:6厚DPM15水泥砂浆 5.其他详见图纸及招标文件 | m2 | 19.56 | 22.14 | 433.0584
30 | 块料柱面（外墙4） | 1.外墙4面砖外墙饰面 2.部位:细格栅及曝气沉砂池 3.安装方式:面砖粘贴面涂5厚胶粘剂 4.面层材料品种、规格、颜色:8~10厚240*480外墙饰面砖 5.防护材料种类:在砖粘贴面上随贴随涂刷界面剂1道 6.DTG砂浆勾缝 7.其他详见图纸及招标文件 | m2 | 19.56 | 104.72 | 2048.3232
31 | 柱、梁面一般抹灰（内墙1） | 1.部位:细格栅及曝气沉砂池 2.用修补砂浆局部修补墙面，DPM15砂浆勾实接缝并拉毛，接缝处粘贴耐碱玻纤网格布 3.界面剂一道 4.底层厚度、砂浆配合比:6厚DPM5砂浆（1:1:6水泥石灰膏砂浆）或粉刷石膏砂浆打底抹灰 5.其他详见图纸及招标文件 | m2 | 32.76 | 22.14 | 725.3064
32 | 天棚抹灰 | 1.做法:棚1 2.抹灰厚度、材料种类:8厚DPM10砂浆打底抹灰 3.其他详见图纸及招标文件 | m2 | 196.83 | 21.55 | 4241.6865
33 | 抹灰面油漆（内墙1） | 1.内墙1无机涂料内墙面 2.部位:预处理区罗茨鼓风机、进水仪表小屋、仓库 3.腻子种类、刮腻子遍数:3厚耐水腻子分遍刮平 4.油漆品种、刷漆遍数:无机涂料底层涂料一遍，面层涂料两遍 5.其他详见图纸及招标文件 | m2 | 271.15 | 29.7 | 8053.155
34 | 抹灰面油漆（棚1） | 1.棚1无机涂料顶棚 2.部位:预处理区罗茨鼓风机、进水仪表小屋、仓库 3.腻子种类、刮腻子遍数:3厚耐水腻子分遍刮平 4.油漆品种、刷漆遍数:无机涂料底层涂料一遍，面层涂料两遍 5.其他详见图纸及招标文件 | m2 | 196.83 | 35.59 | 7005.1797
35 | 金属扶手、栏杆、栏板（楼梯栏杆） | 1.池体楼梯栏杆 2.扶手材料种类、规格:φ60*3不锈钢管扶手 3.栏杆材料种类、规格:φ60*3不锈钢管立柱，φ38*1.2不锈钢横杆，φ25*1不锈钢竖杆 4.固定配件种类:含预埋件 5.楼梯栏杆大样参照图集22J403-1页2-8（B3型） 6.其他详见图纸及招标文件 | m | 48.67 | 363.96 | 17713.9332
36 | 不锈钢栏杆 | 1.部位:池体水平栏杆 2.扶手材料种类、规格:φ60*3不锈钢管 3.栏杆材料种类、规格:40*30*2不锈钢管横杆，φ60*4不锈钢管立柱，φ20*1不锈钢管 4.固定配件种类:预埋铁件，10厚钢板,M12锚筋 5.栏杆高度:1100mm 6.参见DC200C-04/栏杆详图 7.其他详见图纸及招标文件 | m | 152.91 | 335.03 | 51229.4373
37 | 金属扶手、栏杆、栏板（活络栏杆） | 1.安全门（活络栏杆） 2.部位:上池楼梯位置 3.扶手材料种类、规格:φ60*3不锈钢管扶手 4.栏杆材料种类、规格:φ60*3不锈钢管横杆、竖杆 5.其他详见图纸及招标文件 | m | 4.8 | 564.72 | 2710.656
38 | 不锈钢开门 | 1.不锈钢开门500高 2.部位:砂水分离器和栅渣压榨机围堰处 3.扶手材料种类、规格:φ60*3不锈钢管扶手 4.栏杆材料种类、规格:φ60*3不锈钢管横杆、竖杆 5.其他详见图纸及招标文件 | m | 5.1 | 312.62 | 1594.362
四 |  | AOA生物反应池-下部池体 |  |  |  | 1236830.3885
1 | 墙面砂浆防水(防潮) | 1.部位:砖砌管沟 2.砂浆厚度、配合比:内外壁5mm聚合物水泥砂浆 3.其他详见图纸及招标文件 | m2 | 1831.5 | 17.04 | 31208.76
2 | 砌块墙钢丝网加固 外墙4、外墙6 | 1.部位:外墙4 2.材料品种、规格:热镀锌钢丝网15*15 3.其他详见图纸及招标文件 | m2 | 1451.06 | 14.62 | 21214.4972
3 | 墙面一般抹灰 外墙4、外墙6 | 1.做法:外墙4、外墙6 2.界面剂一道 3.底层厚度、砂浆配合比:6厚DPM15砂浆 4.含挂网增加费 5.其他详见图纸及招标文件 | m2 | 1451.06 | 23.04 | 33432.4224
4 | 块料墙面 外墙4 | 1.做法:外墙4 2.结合层厚度、配合比:5厚胶粘剂 3.面层材料品种、规格、颜色:8-10厚外墙饰面砖 4.DTG砂浆勾缝 5.其他详见图纸及招标文件 | m2 | 1309.7 | 94.88 | 124264.336
5 | 墙面装饰板 外墙6 | 1.做法:外墙6 2.面层材料品种、规格、颜色:仿真绿植(人工草皮)饰面 3.其他详见图纸及招标文件 | m2 | 141.36 | 104.55 | 14779.188
6 | 金属装饰线 | 1.线条材料品种、规格、颜色:外立面装饰不锈钢线条，厚度为2厚，展开宽度为40mm，采用304不锈钢 2.其他详见图纸及招标文件 | m | 1685.61 | 11.07 | 18659.7027
7 | 墙面一般抹灰 | 1.垂直防潮层 2.底层厚度、砂浆配合比:20厚WW20/P6湿拌防水砂浆 3.其他详见图纸及招标文件 | m2 | 137.67 | 20.19 | 2779.5573
8 | 砌块墙钢丝网加固 外墙4、外墙6 | 1.部位:外墙4 2.材料品种、规格:热镀锌钢丝网15*15 3.其他详见图纸及招标文件 | m2 | 797.62 | 14.62 | 11661.2044
9 | 墙面一般抹灰 外墙4、外墙6 | 1.做法:外墙4、外墙6 2.界面剂一道 3.底层厚度、砂浆配合比:6厚DPM15砂浆 4.含挂网增加费 5.其他详见图纸及招标文件 | m2 | 797.62 | 23.04 | 18377.1648
10 | 块料墙面 外墙4 | 1.做法:外墙4 2.结合层厚度、配合比:5厚胶粘剂 3.面层材料品种、规格、颜色:8-10厚外墙饰面砖 4.DTG砂浆勾缝 5.其他详见图纸及招标文件 | m2 | 569.51 | 94.88 | 54035.1088
11 | 墙面装饰板 外墙6 | 1.做法:外墙6 2.面层材料品种、规格、颜色:仿真绿植 3.其他详见图纸及招标文件 | m2 | 228.11 | 104.55 | 23848.9005
12 | 砌块墙钢丝网加固 外墙3 | 1.部位:外墙3 2.材料品种、规格:耐碱玻纤网格布 3.其他详见图纸及招标文件 | m2 | 150.05 | 10.89 | 1634.0445
13 | 墙面一般抹灰 外墙3 | 1.做法:外墙3 2.界面剂一道 3.底层厚度、砂浆配合比:9厚DPM15水泥砂浆 4.面层厚度、砂浆配合比:6厚DPM20水泥砂浆 5.其他详见图纸及招标文件 | m2 | 150.05 | 38.35 | 5754.4175
14 | 抹灰面油漆 外墙3 | 1.做法:外墙3 2.腻子种类:刮涂耐水腻子，干燥厚打磨 3.油漆品种、刷漆遍数:真石漆涂料，封底漆一道，底层涂料1道（抗碱封闭底漆），主层涂料一道 4.其他详见图纸及招标文件 | m2 | 150.05 | 57.59 | 8641.3795
15 | 天棚抹灰 | 1.部位:楼梯背面 2.抹灰厚度、材料种类:8厚DPM10砂浆打底抹灰 3.其他详见图纸及招标文件 | m2 | 101.76 | 21.55 | 2192.928
16 | 抹灰面油漆 | 1.部位:楼梯背面 2.腻子种类:3厚耐水腻子分遍找平 3.油漆品种、刷漆遍数:真石漆涂料，封底漆一道，底层涂料1道（抗碱封闭底漆），主层涂料一道 4.其他详见图纸及招标文件 | m2 | 101.76 | 57.59 | 5860.3584
17 | 金属装饰线 | 1.线条材料品种、规格、颜色:外立面装饰不锈钢线条，厚度为2厚，展开宽度为40mm，采用304不锈钢 2.其他详见图纸及招标文件 | m | 332.46 | 11.07 | 3680.3322
18 | 盖板 | 1.镀锌钢格栅覆面盖板 2.跨距:600mm＜跨度≤1200mm 3.盖板规格型号:钢格栅负载扁钢间距不得大于40mm,横杆间距不得大于100mm，扁钢规格不小于25x5；格栅板上覆花纹平板按5mm厚 4.其他详见图纸及招标文件 | m2 | 545.33 | 323.67 | 176506.9611
19 | 盖板 | 1.镀锌钢格栅覆面盖板 2.跨距:1200mm＜跨度≤1500mm 3.盖板规格型号:钢格栅负载扁钢间距不得大于40mm,横杆间距不得大于100mm，扁钢规格不小于40x5；格栅板上覆花纹平板按5mm厚 4.其他详见图纸及招标文件 | m2 | 813.96 | 413.68 | 336718.9728
20 | 盖板 | 1.镀锌钢格栅覆面盖板 2.跨距:1500mm＜跨度≤2200mm 3.盖板规格型号:钢格栅负载扁钢间距不得大于40mm,横杆间距不得大于100mm，扁钢规格不小于50x5；格栅板上覆花纹平板按5mm厚 4.其他详见图纸及招标文件 | m2 | 444.13 | 473.76 | 210411.0288
21 | 防坠网 | 1.部位:检修孔 2.防坠网 3.材料品种:尼龙 4.其他详见图纸及招标文件 | m2 | 362.41 | 12.85 | 4656.9685
22 | 金属扶手、栏杆、栏板（楼梯栏杆） | 1.池体楼梯栏杆 2.扶手材料种类、规格:φ60*3不锈钢管扶手 3.栏杆材料种类、规格:φ60*3不锈钢管立柱，φ38*1.2不锈钢横杆，φ25*1不锈钢竖杆 4.固定配件种类:含预埋件 5.楼梯栏杆大样参照图集22J403-1页2-8（B3型） 6.其他详见图纸及招标文件 | m | 60.67 | 363.96 | 22081.4532
23 | 不锈钢栏杆 | 1.部位:池体水平栏杆 2.扶手材料种类、规格:φ60*3不锈钢管 3.栏杆材料种类、规格:40*30*2不锈钢管横杆，φ60*4不锈钢管立柱，φ20*1不锈钢管 4.固定配件种类:预埋铁件，10厚钢板,M12锚筋 5.栏杆高度:1100mm 6.参见DC200C-04/栏杆详图 7.其他详见图纸及招标文件 | m | 234.85 | 335.03 | 78681.7955
24 | 金属扶手、栏杆、栏板（活络栏杆） | 1.活络栏杆 2.扶手材料种类、规格:φ60*3不锈钢管扶手 3.栏杆材料种类、规格:φ60*3不锈钢管横杆、竖杆 4.其他详见图纸及招标文件 | m | 4.8 | 564.72 | 2710.656
25 | 不锈钢爬梯 | 1.不锈钢爬梯 2.图集:15J401页D4(上屋面WT2型)，护笼详图参照图集页D17。 3.钢梯形式:爬梯 4.其他详见图纸及招标文件 | t | 1.32 | 17453.22 | 23038.2504
五 |  | AOA生物反应池-上部池体 |  |  |  | 136714.2322 |  | 5.13
1 | 砌块墙钢丝网加固 外墙2 | 1.部位:外墙2 2.材料品种、规格:耐碱玻纤网格布 3.其他详见图纸及招标文件 | m2 | 207.55 | 11.22 | 2328.711
2 | 砌块墙钢丝网加固 外墙4 | 1.部位:外墙4 2.材料品种、规格:热镀锌钢丝网15*15 3.其他详见图纸及招标文件 | m2 | 156.36 | 15.02 | 2348.5272
3 | 上屋面钢直梯 | 1.上屋面钢直梯 2.图集:详15J401WT1c-60 3.钢梯形式:爬梯 4.其他详见图纸及招标文件 | t | 0.31 | 7012.43 | 2173.8533
4 | 钢质防火门 | 1.门代号及洞口尺寸:FM甲1027,1000*2700mm 2.门框、扇材质:钢质防火门，甲级单扇 3.制作安装含门锁、门把、闭门器、顺位器等五金配件 4.其他详见图纸及招标文件 | 樘 | 1 | 981.67 | 981.67
5 | 钢质防火门 | 1.门代号及洞口尺寸:FM甲1527,1500*2700mm 2.门框、扇材质:钢质防火门，甲级双扇 3.制作安装含门锁、门把、闭门器、顺位器等五金配件 4.其他详见图纸及招标文件 | 樘 | 1 | 1488.68 | 1488.68
6 | 金属(塑钢、断桥)窗 | 1.门代号及洞口尺寸:LC1824-1800*2400 2.门框、扇材质:70系列断桥铝合金固定窗，推拉窗采用108系列推拉窗，壁厚1.8 3.玻璃品种、厚度:6mm钢化白玻 4.其他详见图纸及招标文件 | 樘 | 1 | 1149.08 | 1149.08
7 | 金属(塑钢、断桥)窗 | 1.门代号及洞口尺寸:LC1824A-1800*2400 2.门框、扇材质:70系列断桥铝合金固定窗，壁厚1.8，铝合金防雨百叶窗 3.玻璃品种、厚度:6mm钢化白玻 4.其他详见图纸及招标文件 | 樘 | 1 | 1534.74 | 1534.74
8 | 挡鼠板 | 1.挡鼠板 2.配件:高度500mm 3.40厚聚氨酯夹芯板 4.2M6*85，I50*32*4热轧角钢 5.其他详见图纸及招标文件 | m2 | 1.25 | 128.99 | 161.2375
9 | 屋面卷材防水（平屋2、3） | 1.平屋2、3（一级防水） 2.卷材品种、规格、厚度:3.0mm厚自粘聚合物改性沥青防水卷材(PY)聚酯胎+3.0mm厚自粘聚合物改性沥青防水卷材(PY)聚酯胎 3.其他详见图纸及招标文件 | m2 | 210.74 | 73.86 | 15565.2564
10 | 屋面涂膜防水（平屋2、3） | 1.平屋2、3（一级防水） 2.涂膜厚度、遍数:1.5mm厚聚合物水泥防水涂料 3.其他详见图纸及招标文件 | m2 | 210.74 | 35.86 | 7557.1364
11 | 屋面刚性层（平屋2、3） | 1.平屋2、3 2.刚性层厚度、混凝土种类、强度等级:50厚C20细石混凝土保护层（混凝土甲供） 3.钢筋规格、型号:内配冷拔Φ6双向@150钢筋网（钢筋甲供） 4.嵌缝材料种类:分隔缝宽20mm，内填DSM15砂浆，纵横间距≤10m 5.隔离层:10厚低强度等级砂浆隔离层 6.找平层:20厚DSM15水泥砂浆找平层 7.其他详见图纸及招标文件 | m2 | 178.68 | 90.03 | 16086.5604 |  | 8.934 | 442.65 | 0.52918 | 3443.32 | 5776.7667 | 32.3302 | 57.6998
12 | 屋面找坡层（平屋2、3） | 1.部位:平屋2、3 2.混凝土种类:最薄30厚LC5.0轻骨料混凝土找2%坡（混凝土甲供） 3.其他详见图纸及招标文件 | m2 | 178.68 | 15.08 | 2694.4944 |  | 5.3604 | 350 |  |  | 1876.14 | 10.5 | 4.58
13 | 墙面砂浆防水(防潮) 外墙2 | 1.做法:外墙2 2.砂浆厚度、配合比:5厚聚合物水泥防水砂浆(干粉型) 3.其他详见图纸及招标文件 | m2 | 207.62 | 17.41 | 3614.6642
14 | 墙面涂膜防水 外墙2 | 1.做法:外墙2 2.涂膜厚度、遍数:1.5厚聚合物防水涂料（Ⅱ型） 3.其他详见图纸及招标文件 | m2 | 207.62 | 40.33 | 8373.3146
15 | 楼(地)面砂浆防水 | 1.部位:雨蓬板面 2.砂浆厚度、配合比:20厚DP20防水砂浆抹面 3.反边高度:200mm 4.其他详见图纸及招标文件 | m2 | 4.95 | 19.04 | 94.248
16 | 保温隔热屋面（平屋2） | 1.部位:平屋2 2.保温隔热材料品种、规格、厚度:50泡沫玻璃(A级不燃) 3.其他详见图纸及招标文件 | m2 | 56.95 | 41.05 | 2337.7975
17 | 块料楼地面（地4） | 1.地4防滑地砖面层地面 2.部位:生反池控制室 3.结合层厚度、砂浆配合比:30厚DSM15砂浆结合层，表面撒水泥粉 4.面层材料品种、规格、颜色:800*800*10厚防滑地砖，DTG砂浆擦缝用人造石专用填缝剂 5.其他详见图纸及招标文件 | m2 | 55.14 | 98.11 | 5409.7854
18 | 细石混凝土楼地面（地4） | 1.地4防滑地砖面层地面 2.部位:生反池控制室 3.找平层厚度、砂浆配合比:80厚C20混凝土垫层（混凝土甲供） 4.其他详见图纸及招标文件 | m2 | 55.14 | 63.36 | 3493.6704 |  | 4.4112 | 442.65 |  |  | 1952.6177 | 35.412 | 27.948
19 | 块料楼地面 台阶2 | 1.台阶2(地砖面层台阶): 2.结合层厚度、砂浆配合比:20厚DSM15砂浆结合层,撒素水泥面(洒适量清水) 3.面层材料品种、规格、颜色:12厚地砖面层,DTG水泥砂浆勾缝 4.界面剂1道 5.其他详见图纸及招标文件 | m2 | 4.44 | 176.24 | 782.5056
20 | 块料踢脚线 | 1.踢脚2（地砖踢脚） 2.部位:生反池控制室 3.踢脚线高度:100mm 4.底层厚度、砂浆配合比:10厚DPM15砂浆打底并划出纹道 5.粘贴层厚度、材料种类:5厚DTA砂浆粘贴 6.面层材料品种、规格、颜色:8-10厚面砖，DTG砂浆勾缝 7.其他详见图纸及招标文件 | m2 | 4.13 | 146.83 | 606.4079
21 | 墙面一般抹灰 外墙4 | 1.做法:外墙4 2.界面剂一道 3.底层厚度、砂浆配合比:6厚DPM15砂浆 4.含挂网增加费 5.其他详见图纸及招标文件 | m2 | 80.01 | 23.82 | 1905.8382
22 | 柱、梁面一般抹灰 外墙4 | 1.做法:外墙4 2.界面剂一道 3.底层厚度、砂浆配合比:6厚DPM15砂浆 4.其他详见图纸及招标文件 | m2 | 76.23 | 22.88 | 1744.1424
23 | 块料墙面 外墙4 | 1.做法:外墙4 2.结合层厚度、配合比:5厚胶粘剂 3.面层材料品种、规格、颜色:8-10厚外墙饰面砖 4.DTG砂浆勾缝 5.其他详见图纸及招标文件 | m2 | 80.01 | 97.14 | 7772.1714
24 | 块料墙面 外墙4 | 1.部位:吊架独立柱 2.做法:外墙4 3.结合层厚度、配合比:5厚胶粘剂 4.面层材料品种、规格、颜色:8-10厚外墙饰面砖 5.DTG砂浆勾缝 6.其他详见图纸及招标文件 | m2 | 76.23 | 109.97 | 8383.0131
25 | 墙面一般抹灰 外墙2 | 1.做法:外墙2 2.界面剂一道 3.底层厚度、砂浆配合比:9厚DPM15水泥砂浆 4.面层厚度、砂浆配合比:6厚DPM20水泥砂浆压实抹平 5.其他详见图纸及招标文件 | m2 | 207.62 | 35.41 | 7351.8242
26 | 墙面一般抹灰 | 1.内墙1无机涂料内墙面 2.部位:生反池控制室 3.用修补砂浆局部修补墙面，DPM15砂浆勾实接缝并拉毛，接缝处粘贴耐碱玻纤网格布 4.界面剂一道 5.底层厚度、砂浆配合比:6厚DPM5砂浆（1:1:6水泥石灰膏砂浆）或粉刷石膏砂浆打底抹灰 6.其他详见图纸及招标文件 | m2 | 114.53 | 10.19 | 1167.0607
27 | 墙面一般抹灰 | 1.部位:管井内壁 2.底层厚度、砂浆配合比:20厚DMM20水泥砂浆随砌随抹光 3.其他详见图纸及招标文件 | m2 | 7.73 | 24.24 | 187.3752
28 | 天棚抹灰 | 1.做法:棚1 2.抹灰厚度、材料种类:8厚DPM10砂浆打底抹灰 3.其他详见图纸及招标文件 | m2 | 251.66 | 21.55 | 5423.273
29 | 抹灰面油漆 | 1.做法:棚1 2.刮腻子遍数:3厚耐水腻子分遍找平 3.油漆品种、刷漆遍数:无机涂饰底层涂料两遍，无机涂饰面层涂料三遍 4.其他详见图纸及招标文件 | m2 | 251.66 | 48.05 | 12092.263
30 | 抹灰面油漆 外墙2 | 1.做法:外墙2 2.腻子种类:刮涂耐水腻子，干燥厚打磨 3.油漆品种、刷漆遍数:真石漆涂料，封底漆一道，底层涂料1道（抗碱封闭底漆），主层涂料一道 4.其他详见图纸及招标文件 | m2 | 207.62 | 57.34 | 11904.9308
六 |  | 二沉池-下部池体 |  |  |  | 424004.0695
1 | 后浇带涂膜防水 | 1.部位:后浇带 2.涂膜厚度、遍数:涂刷水泥基抗渗防水涂料 3.其他详见图纸及招标文件 | m2 | 266.86 | 23.35 | 6231.181
2 | 砌块墙钢丝网加固 外墙4、外墙6 | 1.部位:外墙4、外墙6 2.材料品种、规格:热镀锌钢丝网15*15 3.其他详见图纸及招标文件 | m2 | 765.55 | 14.62 | 11192.341
3 | 墙面一般抹灰 外墙4、外墙6 | 1.做法:外墙4、外墙6 2.界面剂一道 3.底层厚度、砂浆配合比:6厚DPM15砂浆 4.含挂网增加费 5.其他详见图纸及招标文件 | m2 | 765.55 | 23.04 | 17638.272
4 | 块料墙面 外墙4 | 1.做法:外墙4 2.结合层厚度、配合比:5厚胶粘剂 3.面层材料品种、规格、颜色:8-10厚外墙饰面砖 4.DTG砂浆勾缝 5.其他详见图纸及招标文件 | m2 | 672.09 | 94.88 | 63767.8992
5 | 墙面装饰板 外墙6 | 1.做法:外墙6 2.面层材料品种、规格、颜色:仿真绿植 3.其他详见图纸及招标文件 | m2 | 93.45 | 104.55 | 9770.1975
6 | 金属装饰线 | 1.线条材料品种、规格、颜色:外立面装饰不锈钢线条，厚度为2厚，展开宽度为40mm，采用304不锈钢 2.其他详见图纸及招标文件 | m | 603.31 | 11.07 | 6678.6417
7 | 墙面一般抹灰 | 1.垂直防潮层 2.底层厚度、砂浆配合比:20厚WW20/P6湿拌防水砂浆 3.其他详见图纸及招标文件 | m2 | 42.93 | 20.19 | 866.7567
8 | 砌块墙钢丝网加固 外墙4、外墙6 | 1.部位:外墙4 2.材料品种、规格:热镀锌钢丝网15*15 3.其他详见图纸及招标文件 | m2 | 209.4 | 14.62 | 3061.428
9 | 墙面一般抹灰 外墙4、外墙6 | 1.做法:外墙4、外墙6 2.界面剂一道 3.底层厚度、砂浆配合比:6厚DPM15砂浆 4.含挂网增加费 5.其他详见图纸及招标文件 | m2 | 209.4 | 23.04 | 4824.576
10 | 块料墙面 外墙4 | 1.做法:外墙4 2.结合层厚度、配合比:5厚胶粘剂 3.面层材料品种、规格、颜色:8-10厚外墙饰面砖 4.DTG砂浆勾缝 5.其他详见图纸及招标文件 | m2 | 85.69 | 94.88 | 8130.2672
11 | 墙面装饰板 外墙6 | 1.做法:外墙6 2.面层材料品种、规格、颜色:仿真绿植 3.其他详见图纸及招标文件 | m2 | 123.71 | 104.55 | 12933.8805
12 | 砌块墙钢丝网加固 外墙3 | 1.部位:外墙3 2.材料品种、规格:耐碱玻纤网格布 3.其他详见图纸及招标文件 | m2 | 45.38 | 10.89 | 494.1882
13 | 墙面一般抹灰 外墙3 | 1.做法:外墙3 2.界面剂一道 3.底层厚度、砂浆配合比:9厚DPM15水泥砂浆 4.面层厚度、砂浆配合比:6厚DPM20水泥砂浆 5.其他详见图纸及招标文件 | m2 | 45.38 | 38.35 | 1740.323
14 | 抹灰面油漆 外墙3 | 1.做法:外墙3 2.腻子种类:刮涂耐水腻子，干燥厚打磨 3.油漆品种、刷漆遍数:真石漆涂料，封底漆一道，底层涂料1道（抗碱封闭底漆），主层涂料一道 4.其他详见图纸及招标文件 | m2 | 45.38 | 57.59 | 2613.4342
15 | 天棚抹灰 | 1.部位:楼梯背面 2.抹灰厚度、材料种类:8厚DPM10砂浆打底抹灰 3.其他详见图纸及招标文件 | m2 | 29.93 | 21.55 | 644.9915
16 | 抹灰面油漆 | 1.部位:楼梯背面 2.腻子种类:3厚耐水腻子分遍找平 3.油漆品种、刷漆遍数:真石漆涂料，封底漆一道，底层涂料1道（抗碱封闭底漆），主层涂料一道 4.其他详见图纸及招标文件 | m2 | 29.93 | 57.59 | 1723.6687
17 | 盖板 | 1.镀锌钢格栅盖板 2.跨距:600mm＜跨度≤1200mm 3.盖板规格型号:钢格栅负载扁钢间距不得大于40mm,横杆间距不得大于100mm，扁钢规格不小于25x5； 4.其他详见图纸及招标文件 | m2 | 64.21 | 189.77 | 12185.1317
18 | 盖板 | 1.镀锌钢格栅覆面盖板 2.跨距:跨度≤600mm 3.盖板规格型号:钢格栅负载扁钢间距不得大于40mm,横杆间距不得大于100mm，扁钢规格不小于25x3；格栅板上覆花纹平板按5mm厚 4.其他详见图纸及招标文件 | m2 | 2.26 | 263.76 | 596.0976
19 | 盖板 | 1.镀锌钢格栅覆面盖板 2.跨距:600mm＜跨度≤1200mm 3.盖板规格型号:钢格栅负载扁钢间距不得大于40mm,横杆间距不得大于100mm，扁钢规格不小于25x5；格栅板上覆花纹平板按5mm厚 4.其他详见图纸及招标文件 | m2 | 525.65 | 323.67 | 170137.1355
20 | 盖板 | 1.镀锌钢格栅覆面盖板 2.跨距:1500mm＜跨度≤2200mm 3.盖板规格型号:钢格栅负载扁钢间距不得大于40mm,横杆间距不得大于100mm，扁钢规格不小于50x5；格栅板上覆花纹平板按5mm厚 4.其他详见图纸及招标文件 | m2 | 20.6 | 473.76 | 9759.456
21 | 防坠网 | 1.防坠网 2.材料品种:尼龙 3.其他详见图纸及招标文件 | m2 | 251.45 | 12.85 | 3231.1325
22 | 不锈钢栏杆 | 1.部位:池体水平栏杆 2.扶手材料种类、规格:φ60*3不锈钢管 3.栏杆材料种类、规格:40*30*2不锈钢管横杆，φ60*4不锈钢管立柱，φ20*1不锈钢管 4.固定配件种类:预埋铁件，10厚钢板,M12锚筋 5.栏杆高度:1100mm 6.参见DC200C-04/栏杆详图 7.其他详见图纸及招标文件 | m | 200.86 | 335.03 | 67294.1258
23 | 金属扶手、栏杆、栏板（楼梯栏杆） | 1.池体楼梯栏杆 2.扶手材料种类、规格:φ60*3不锈钢管扶手 3.栏杆材料种类、规格:φ60*3不锈钢管立柱，φ38*1.2不锈钢横杆，φ25*1不锈钢竖杆 4.固定配件种类:含预埋件 5.楼梯栏杆大样参照图集22J403-1页2-8（B3型） 6.其他详见图纸及招标文件 | m | 19.6 | 363.96 | 7133.616
24 | 金属扶手、栏杆、栏板（活络栏杆） | 1.活络栏杆 2.扶手材料种类、规格:φ60*3不锈钢管扶手 3.栏杆材料种类、规格:φ60*3不锈钢管横杆、竖杆 4.其他详见图纸及招标文件 | m | 2.4 | 564.72 | 1355.328
七 |  | 二沉池-上部池体 |  |  |  | 81172.2937 |  | 1.94
1 | 砌块墙钢丝网加固 外墙4 | 1.部位:外墙4 2.材料品种、规格:热镀锌钢丝网15*15 3.其他详见图纸及招标文件 | m2 | 323.07 | 15.02 | 4852.5114
2 | 屋面卷材防水（平屋3） | 1.屋3（一级防水） 2.卷材品种、规格、厚度:3.0mm厚自粘聚合物改性沥青防水卷材(PY)聚酯胎+3.0mm厚自粘聚合物改性沥青防水卷材(PY)聚酯胎 3.其他详见图纸及招标文件 | m2 | 132.52 | 73.86 | 9787.9272
3 | 屋面涂膜防水（平屋3） | 1.平屋3（一级防水） 2.涂膜厚度、遍数:1.5mm厚聚合物水泥防水涂料 3.其他详见图纸及招标文件 | m2 | 132.52 | 35.86 | 4752.1672
4 | 屋面刚性层（平屋3） | 1.平屋3 2.刚性层厚度、混凝土种类、强度等级:50厚C20细石混凝土保护层（混凝土甲供） 3.钢筋规格、型号:内配冷拔Φ6双向@150钢筋网（钢筋甲供） 4.嵌缝材料种类:分隔缝宽20mm，内填DSM15砂浆，纵横间距≤10m 5.隔离层:10厚低强度等级砂浆隔离层 6.找平层:20厚DSM15水泥砂浆找平层 7.其他详见图纸及招标文件 | m2 | 104.97 | 90.03 | 9450.4491 |  | 5.2485 | 442.65 | 0.31088 | 3443.32 | 3393.7049 | 32.3302 | 57.6998
5 | 屋面找坡层（平屋3） | 1.部位:平屋3 2.混凝土种类:最薄30厚LC5.0轻骨料混凝土找2%坡 3.其他详见图纸及招标文件 | m2 | 104.97 | 15.08 | 1582.9476
6 | 墙面一般抹灰 外墙4 | 1.做法:外墙4 2.界面剂一道 3.底层厚度、砂浆配合比:6厚DPM15砂浆 4.含挂网增加费 5.其他详见图纸及招标文件 | m2 | 323.07 | 23.82 | 7695.5274
7 | 块料墙面 外墙4 | 1.做法:外墙4 2.结合层厚度、配合比:5厚胶粘剂 3.面层材料品种、规格、颜色:8-10厚外墙饰面砖 4.DTG砂浆勾缝 5.其他详见图纸及招标文件 | m2 | 323.07 | 97.14 | 31383.0198
8 | 天棚抹灰 | 1.做法:棚1 2.抹灰厚度、材料种类:8厚DPM10砂浆打底抹灰 3.其他详见图纸及招标文件 | m2 | 167.64 | 21.55 | 3612.642
9 | 抹灰面油漆 | 1.做法:棚1 2.刮腻子遍数:3厚耐水腻子分遍找平 3.油漆品种、刷漆遍数:无机涂饰底层涂料两遍，无机涂饰面层涂料三遍 4.其他详见图纸及招标文件 | m2 | 167.64 | 48.05 | 8055.102
八 |  | 深度处理区-下部池体 |  |  |  | 354522.8037
1 | 不锈钢爬梯 | 1.不锈钢爬梯 2.图集:集15J401页D4(上屋面WT2型)，护笼详图参照图集页D17。 3.钢梯形式:爬梯 4.其他详见图纸及招标文件 | t | 0.9 | 17453.22 | 15707.898
2 | 钢梯 | 1.钢梯形式:踏步式钢梯 2.其他详见图纸及招标文件 | t | 0.207 | 8202.69 | 1697.9568
3 | 块料楼地面 | 1.部位:加氯接触池及出水明渠；详图集《23J909》6-13页11C 2.界面剂一道 3.6厚DPM15砂浆（1:3）水泥砂浆压实抹平 4.结合层厚度、砂浆配合比:面砖粘贴面涂5厚胶粘剂 5.面层材料品种、规格、颜色:贴8~10厚外墙饰面砖，在砖粘贴面上随贴随涂刷界面剂一道，DTG砂浆勾缝 6.其他详见图纸及招标文件 | m2 | 201.97 | 76.27 | 15404.2519
4 | 块料墙面 | 1.部位:加氯接触池及出水明渠；详图集《23J909》6-13页11C 2.界面剂一道 3.6厚DPM15砂浆（1:3）水泥砂浆压实抹平 4.结合层厚度、砂浆配合比:面砖粘贴面涂5厚胶粘剂 5.面层材料品种、规格、颜色:贴8~10厚外墙饰面砖，在砖粘贴面上随贴随涂刷界面剂一道，DTG砂浆勾缝 6.其他详见图纸及招标文件 | m2 | 772.54 | 104.89 | 81031.7206
5 | 金属扶手、栏杆、栏板（楼梯栏杆） | 1.池体楼梯栏杆 2.扶手材料种类、规格:φ60*3不锈钢管扶手 3.栏杆材料种类、规格:φ60*3不锈钢管立柱，φ38*1.2不锈钢横杆，φ25*1不锈钢竖杆 4.固定配件种类:含预埋件 5.楼梯栏杆大样参照图集22J403-1页2-8（B3型） 6.其他详见图纸及招标文件 | m | 17.82 | 363.96 | 6485.7672
6 | 不锈钢栏杆 | 1.部位:池体水平栏杆 2.扶手材料种类、规格:φ60*3不锈钢管 3.栏杆材料种类、规格:40*30*2不锈钢管横杆，φ60*4不锈钢管立柱，φ20*1不锈钢管 4.固定配件种类:预埋铁件，10厚钢板,M12锚筋 5.栏杆高度:1100mm 6.参见DC200C-04/栏杆详图 7.其他详见图纸及招标文件 | m | 569.57 | 335.03 | 190823.0371
7 | 金属靠墙扶手 | 1.部位:楼梯景墙 2.扶手材料种类、规格:φ60*2不锈钢管 3.栏杆材料种类、规格:φ30*2不锈钢管 4.固定配件种类:含预埋件 5.靠墙扶手大样详图集22J403-1,5-4页，4 6.其他详见图纸及招标文件 | m | 13.59 | 241.59 | 3283.2081
8 | 盖板 | 1.镀锌钢格栅覆面盖板 2.跨距:跨度≤600mm 3.盖板规格型号:钢格栅负载扁钢间距不得大于40mm,横杆间距不得大于100mm，扁钢规格不小于25x3；格栅板上覆花纹平板按5mm厚 4.其他详见图纸及招标文件 | m2 | 11.9 | 263.76 | 3138.744
9 | 盖板 | 1.镀锌钢格栅覆面盖板 2.跨距:600mm＜跨度≤1200mm 3.盖板规格型号:钢格栅负载扁钢间距不得大于40mm,横杆间距不得大于100mm，扁钢规格不小于25x5；格栅板上覆花纹平板按5mm厚 4.其他详见图纸及招标文件 | m2 | 34.8 | 323.67 | 11263.716
10 | 盖板 | 1.镀锌钢格栅覆面盖板 2.跨距:1200mm＜跨度≤1500mm 3.盖板规格型号:钢格栅负载扁钢间距不得大于40mm,横杆间距不得大于100mm，扁钢规格不小于40x5；格栅板上覆花纹平板按5mm厚 4.其他详见图纸及招标文件 | m2 | 24.3 | 413.68 | 10052.424
11 | 盖板 | 1.镀锌钢格栅覆面盖板 2.跨距:1500mm＜跨度≤2200mm 3.盖板规格型号:钢格栅负载扁钢间距不得大于40mm,横杆间距不得大于100mm，扁钢规格不小于50x5；格栅板上覆花纹平板按5mm厚 4.其他详见图纸及招标文件 | m2 | 33 | 473.76 | 15634.08
九 |  | 深度处理区-上部池体 |  |  |  | 881379.4571 |  | 28
1 | 砌块墙钢丝网加固 外墙2 | 1.部位:外墙2 2.材料品种、规格:耐碱玻纤网格布 3.其他详见图纸及招标文件 | m2 | 230.49 | 11.22 | 2586.0978
2 | 砌块墙钢丝网加固 外墙4、外墙6 | 1.部位:外墙4、外墙6 2.材料品种、规格:热镀锌钢丝网15*15 3.其他详见图纸及招标文件 | m2 | 791.9 | 15.02 | 11894.338
3 | 钢制门 | 1.门代号及洞口尺寸:GM1527-1500*2700 2.门框、扇材质:钢质门 3.制作安装含门锁、门把等五金配件 4.其他详见图纸及招标文件 | 樘 | 2 | 1966.02 | 3932.04
4 | 钢制窗 | 1.窗代号及洞口尺寸:GC2415-2400*1500 2.框、扇材质:钢制窗 3.其他详见图纸及招标文件 | 樘 | 2 | 1258.26 | 2516.52
5 | 钢制窗 | 1.窗代号及洞口尺寸:GC2418B-2400*1800 2.框、扇材质:钢制窗+铝合金百叶窗 3.其他详见图纸及招标文件 | 樘 | 2 | 1605.57 | 3211.14
6 | 屋面天窗 | 1.门代号及洞口尺寸:LC5050-5000*5000 2.门框、扇材质:屋面天窗 3.玻璃品种、厚度:6+0.76PVB+6mm钢化夹胶 4.含二次深化设计及制作安装费用 5.其他详见图纸及招标文件 | 樘 | 1 | 22591.93 | 22591.93
7 | 金属(塑钢、断桥)窗 | 1.门代号及洞口尺寸:LC5050'-5000*5000 2.门框、扇材质:屋面天窗 3.玻璃品种、厚度:6+0.76PVB+6mm钢化夹胶 4.含二次深化设计及制作安装费用 5.其他:含开启装置 6.其他详见图纸及招标文件 | 樘 | 1 | 22856.55 | 22856.55
8 | 屋面找坡层（平屋3） | 1.部位:平屋3 2.混凝土种类:最薄30厚LC5.0轻骨料混凝土找2%坡（混凝土甲供） 3.其他详见图纸及招标文件 | m2 | 1825 | 34.8 | 63510 |  | 54.75 | 350 |  |  | 19162.5 | 10.5 | 24.3
9 | 屋面涂膜防水（平屋3） | 1.部位:平屋3 2.涂膜厚度、遍数:1.5厚聚合物水泥防水涂料 3.其他详见图纸及招标文件 | m2 | 1884.57 | 35.86 | 67580.6802
10 | 屋面卷材防水（平屋3） | 1.屋3（一级防水） 2.卷材品种、规格、厚度:3.0mm厚自粘聚合物改性沥青防水卷材(PY)聚酯胎+3.0mm厚自粘聚合物改性沥青防水卷材(PY)聚酯胎 3.其他详见图纸及招标文件 | m2 | 1884.57 | 73.86 | 139194.3402
11 | 屋面刚性层（平屋3） | 1.部位:平屋3 2.50厚C20细石混凝土保护层,内配冷拔φ6双向@150,设分格缝缝宽20,内填DSM15砂浆,纵横间距≤10m（钢筋、混凝土甲供） 3.刚性层厚度:20厚DSM15水泥砂浆找平层 4.隔离层:10厚低强度等级砂浆隔离层 5.其他详见图纸及招标文件 | m2 | 1825 | 85.78 | 156548.5 |  | 91.25 | 442.65 | 5.4049 | 3443.32 | 59002.6816 | 32.3302 | 53.4498
12 | 墙面砂浆防水(防潮) | 1.做法:外墙2 2.砂浆厚度、配合比:5厚聚合物水泥防水砂浆(干粉型) 3.其他详见图纸及招标文件 | m2 | 211.26 | 17.41 | 3678.0366
13 | 墙面涂膜防水 | 1.做法:外墙2 2.涂膜厚度、遍数:1.5厚聚合物水泥防水涂料(Ⅱ型) 3.其他详见施工图和招标文件 | m2 | 211.26 | 40.33 | 8520.1158
14 | 块料楼地面 | 1.部位:地4 2.结合层厚度、砂浆配合比:30厚DSM15砂浆结合层,表面撒水泥粉 3.面层材料品种、规格、颜色:800*800*10厚防滑地砖,DTG砂浆擦缝用人造石专用填缝 4.其他详见施工图和招标文件 | m2 | 58.65 | 98.11 | 5754.1515
15 | 块料踢脚线 | 1.踢2 2.踢脚线高度:100mm 3.8~10厚面砖,DTG砂浆勾缝 4.5厚DTA砂浆粘贴 5.10厚DPMl5砂浆打底并划出纹道 6.界面剂1道 7.其他详见施工图和招标文件 | m2 | 4.73 | 146.83 | 694.5059
16 | 墙面一般抹灰 | 1.墙体类型:内墙1 2.底层厚度、砂浆配合比:6厚DP(DCA)M5砂浆(1:1:6水泥石灰膏砂浆)或粉刷石膏砂浆打底抹灰 3.面层厚度、砂浆配合比:界面剂1道 4.装饰面材料种类:用修补砂浆局部修补墙面,DPM15砂浆勾实接缝并拉毛,接缝处粘贴耐碱玻纤网格布 5.其他详见图纸及招标文件 | m2 | 191.67 | 10.19 | 1953.1173
17 | 墙面一般抹灰 | 1.墙体类型:外墙2 2.做法:界面剂1道 3.底层厚度、砂浆配合比:9厚DPM15水泥砂浆找平 4.面层厚度、砂浆配合比:6厚DPM20水泥砂浆压实抹平 5.不同材质交界处铺设耐碱玻纤网格布400宽 6.其他详见图纸及招标文件 | m2 | 211.26 | 41.14 | 8691.2364
18 | 金属装饰线 | 1.线条材料品种、规格、颜色:外立面装饰不锈钢线条，厚度为2厚，展开宽度为40mm，采用304不锈钢 2.其他详见图纸及招标文件 | m | 549.1 | 11.15 | 6122.465
19 | 墙面一般抹灰 外墙4、外墙6 | 1.做法:外墙4、外墙6 2.界面剂一道 3.底层厚度、砂浆配合比:6厚DPM15砂浆 4.含挂网增加费 5.其他详见图纸及招标文件 | m2 | 791.9 | 23.82 | 18863.058
20 | 块料墙面 外墙4 | 1.做法:外墙4 2.结合层厚度、配合比:5厚胶粘剂 3.面层材料品种、规格、颜色:8-10厚外墙饰面砖 4.其他详见图纸及招标文件 | m2 | 665.5 | 97.14 | 64646.67
21 | 墙面装饰板 外墙6 | 1.做法:外墙6 2.面层材料品种、规格、颜色:仿真绿植 3.其他详见施工图和招标文件 | m2 | 126.4 | 105.09 | 13283.376
22 | 平面、箱式招牌 | 1.箱体规格:3mm厚镜面不锈钢预制箱体 2.其他详见施工图和招标文件 | m2 | 9 | 480.38 | 4323.42
23 | 天棚抹灰 | 1.做法:棚1 2.抹灰厚度、材料种类:8厚DPM10砂浆打底抹灰 3.其他详见图纸及招标文件 | m2 | 2840.78 | 21.55 | 61218.809
24 | 抹灰面油漆 | 1.做法:棚1 2.刮腻子遍数:3厚耐水腻子分遍找平 3.油漆品种、刷漆遍数:无机涂饰底层涂料、无机涂饰第一遍面层涂料、无机涂饰第二遍面层涂料 4.其他详见图纸及招标文件 | m2 | 2840.78 | 42.26 | 120051.3628
25 | 抹灰面油漆 | 1.做法:内墙1 2.刮腻子遍数:3厚耐水腻子分遍找平 3.油漆品种、刷漆遍数:无机涂饰底层涂料、无机涂饰第一遍面层涂料、无机涂饰第二遍面层涂料 4.其他详见图纸及招标文件 | m2 | 191.67 | 36.16 | 6930.7872
26 | 抹灰面油漆 | 1.基层类型:外墙2（真石漆） 2.面层涂料1道 3.主层涂料1道 4.底层涂料1道(抗碱封闭底漆) 5.封底漆一道 6.刮涂耐水腻子,干燥后打磨 7.其他详见施工图和招标文件 | m2 | 211.26 | 58.85 | 12432.651
27 | 抹灰面油漆 | 1.基层类型:外墙2独立柱（真石漆） 2.面层涂料1道 3.主层涂料1道 4.底层涂料1道(抗碱封闭底漆) 5.封底漆一道 6.刮涂耐水腻子,干燥后打磨 7.其他详见施工图和招标文件 | m2 | 691.1 | 65.6 | 45336.16
28 | 墙面一般抹灰 | 1.垂直防潮层 2.底层厚度、砂浆配合比:20厚WW20/P6湿拌防水砂浆 3.其他详见施工图和招标文件 | m2 | 119.06 | 20.64 | 2457.3984
十 |  | 储泥池 |  |  |  | 49725.0793
1 | 砌块墙钢丝网加固 外墙4、外墙6 | 1.部位:外墙4 2.材料品种、规格:热镀锌钢丝网15*15 3.其他详见图纸及招标文件 | m2 | 151.64 | 14.62 | 2216.9768
2 | 细石混凝土楼地面 | 1.面层厚度、混凝土强度等级:填充混凝土C20，30mm厚（混凝土甲供） 2.找坡4% 3.其他详见图纸及招标文件 | m2 | 84.5 | 34.91 | 2949.895 |  | 2.535 | 442.65 |  |  | 1122.1177 | 13.2795 | 21.6305
3 | 墙面一般抹灰 | 1.墙体类型:污泥调理内池壁、隔墙 2.底层厚度、砂浆配合比:1:2水泥砂浆找平层20厚 3.其他详见图纸及招标文件 | m2 | 128.7 | 25.87 | 3329.469
4 | 墙面一般抹灰 外墙4 | 1.做法:外墙4 2.界面剂一道 3.底层厚度、砂浆配合比:6厚DPM15砂浆 4.含挂网增加费 5.其他详见图纸及招标文件 | m2 | 151.64 | 23.04 | 3493.7856
5 | 块料墙面 外墙4 | 1.做法:外墙4 2.结合层厚度、配合比:5厚胶粘剂 3.面层材料品种、规格、颜色:8-10厚240*480mm外墙饰面砖 4.DTG砂浆勾缝 5.其他详见图纸及招标文件 | m2 | 151.64 | 94.88 | 14387.6032
6 | 金属扶手、栏杆、栏板（楼梯栏杆） | 1.池体楼梯栏杆 2.扶手材料种类、规格:φ60*3不锈钢管扶手 3.栏杆材料种类、规格:φ60*3不锈钢管立柱，φ38*1.2不锈钢横杆，φ25*1不锈钢竖杆 4.固定配件种类:含预埋件 5.楼梯栏杆大样参照图集22J403-1页2-8（B3型） 6.其他详见图纸及招标文件 | m | 9.11 | 363.96 | 3315.6756
7 | 不锈钢栏杆 | 1.部位:池体水平栏杆 2.扶手材料种类、规格:φ60*3不锈钢管 3.栏杆材料种类、规格:40*30*2不锈钢管横杆，φ60*4不锈钢管立柱，φ20*1不锈钢管 4.固定配件种类:预埋铁件，10厚钢板,M12锚筋 5.栏杆高度:1100mm 6.参见DC200C-04/栏杆详图 7.其他详见图纸及招标文件 | m | 43.59 | 335.03 | 14603.9577
8 | 盖板 | 1.镀锌钢格栅覆面盖板 2.跨距:1500mm＜跨度≤2200mm 3.盖板规格型号:钢格栅负载扁钢间距不得大于40mm,横杆间距不得大于100mm，扁钢规格不小于50x5；格栅板上覆花纹平板按5mm厚 4.其他详见图纸及招标文件 | m2 | 4.98 | 473.76 | 2359.3248
9 | 盖板 | 1.镀锌钢格栅覆面盖板 2.跨距:600mm＜跨度≤1200mm 3.盖板规格型号:钢格栅负载扁钢间距不得大于40mm,横杆间距不得大于100mm，扁钢规格不小于25x5；格栅板上覆花纹平板按5mm厚 4.其他详见图纸及招标文件 | m2 | 9.48 | 323.67 | 3068.3916
十一 |  | 污泥脱水车间 |  |  |  | 1121184.7226 |  | 19.5
1 | 上屋面钢直梯 | 1.上屋面钢直梯 2.图集:详15J401WT1c-42；15J401WT1c-72 3.钢梯形式:爬梯 4.其他详见图纸及招标文件 | t | 1.3 | 7012.44 | 9116.172
2 | 钢梁（吊车梁） | 1.钢材品种、规格:吊车梁相关配件 2.油漆品种、刷漆遍数:环氧富锌底漆二道，干膜40μm/道，聚氨酯玻璃鳞片涂料二道，干膜100μm/道，聚氨酯清漆一道，干膜20μm/道 3.其他:金属结构件场内运输 4.节点详20G520-11/28，20G520-12/28 5.其他详见图纸及招标文件 | t | 7.692 | 7934.8 | 61034.4816
3 | 砌块墙钢丝网加固 | 1.部位:外墙2 2.材料品种、规格:耐碱玻纤网格布 3.其他详见图纸及招标文件 | m2 | 1969.57 | 11.22 | 22098.5754
4 | 砌块墙钢丝网加固 | 1.内墙2、内墙墙面不同材料交接处 2.材料品种、规格:0.5钢丝网，网孔边长20mm，网宽为缝两侧各150mm 3.加固方式:满挂钢丝网 4.其他详见施工图和招标文件 | m2 | 626.77 | 17.98 | 11269.3246
5 | 钢质防火门 | 1.门代号及洞口尺寸:FM甲1024,1000*2400mm 2.门框、扇材质:钢质防火门，甲级单扇 3.制作安装含门锁、门把、闭门器、顺位器等五金配件 4.其他详见图纸及招标文件 | 樘 | 1 | 872.6 | 872.6
6 | 钢质防火门 | 1.门代号及洞口尺寸:FM甲1527,1500*2700mm 2.门框、扇材质:钢质防火门，甲级双扇 3.制作安装含门锁、门把、闭门器、顺位器等五金配件 4.其他详见图纸及招标文件 | 樘 | 6 | 1488.68 | 8932.08
7 | 不锈钢卷帘门 | 1.门代号及洞口尺寸:JLM3640，3600*4000mm 2.门材质:1.2mm不锈钢卷帘 3.启动装置品种、规格:电动装置 4.含控制箱及配套管线 5.其他详见图纸及招标文件 | 樘 | 2 | 7947.67 | 15895.34
8 | 不锈钢卷帘门 | 1.门代号及洞口尺寸:JLM5550，5500*5000mm 2.门材质:1.2mm不锈钢卷帘 3.启动装置品种、规格:电动装置 4.含控制箱及配套管线 5.其他详见图纸及招标文件 | 樘 | 1 | 12642.22 | 12642.22
9 | 铝合金门 | 1.门代号及洞口尺寸:LM1024，1000*2400 2.门框、扇材质:70系列铝合金门，型材壁厚不小于2.2mm 3.玻璃品种、厚度:6mm钢化玻璃 4.制作安装含门锁、门把等五金配件 5.其他详见图纸及招标文件 | 樘 | 1 | 791.93 | 791.93
10 | 铝合金门 | 1.门代号及洞口尺寸:LM1224，1200*2400 2.门框、扇材质:70系列铝合金门，型材壁厚不小于2.2mm 3.玻璃品种、厚度:6mm钢化玻璃 4.制作安装含门锁、门把等五金配件 5.其他详见图纸及招标文件 | 樘 | 1 | 950.31 | 950.31
11 | 铝合金门 | 1.门代号及洞口尺寸:LM1527，1500*2700 2.门框、扇材质:70系列铝合金门，型材壁厚不小于2.2mm 3.玻璃品种、厚度:6mm钢化玻璃 4.制作安装含门锁、门把等五金配件 5.其他详见图纸及招标文件 | 樘 | 2 | 1336.38 | 2672.76
12 | 铝合金门（消防救援门） | 1.门代号及洞口尺寸:LM1224A，1200*2400 2.门框、扇材质:70系列铝合金门，型材壁厚不小于2.2mm 3.玻璃品种、厚度:8mm钢化玻璃 4.制作安装含门锁、门把等五金配件 5.其他详见图纸及招标文件 | 樘 | 1 | 981.8 | 981.8
13 | 铝合金门（消防救援门） | 1.门代号及洞口尺寸:LM1527A，1500*2700 2.门框、扇材质:70系列铝合金门，型材壁厚不小于2.2mm 3.玻璃品种、厚度:8mm钢化玻璃 4.制作安装含门锁、门把等五金配件 5.其他详见图纸及招标文件 | 樘 | 1 | 1380.66 | 1380.66
14 | 金属(塑钢、断桥)窗 | 1.门代号及洞口尺寸:GC1024-1000*2400 2.门框、扇材质:70系列固定窗，壁厚1.8 3.玻璃品种、厚度:6mm平板玻璃 4.其他:含窗深化设计、制作、安装等五金配件，综合考虑费用 5.其他详见图纸及招标文件 | 樘 | 18 | 501.2 | 9021.6
15 | 金属(塑钢、断桥)窗 | 1.门代号及洞口尺寸:GC1023-1000*2300 2.门框、扇材质:70系列固定窗，壁厚1.8 3.玻璃品种、厚度:6mm平板玻璃 4.其他:含窗深化设计、制作、安装等五金配件，综合考虑费用 5.其他详见图纸及招标文件 | 樘 | 15 | 480.31 | 7204.65
16 | 金属(塑钢、断桥)窗 | 1.门代号及洞口尺寸:GC1224-1200*2400 2.门框、扇材质:70系列固定窗，壁厚1.8 3.玻璃品种、厚度:6mm钢化玻璃 4.其他:含窗深化设计、制作、安装等五金配件，综合考虑费用 5.其他详见图纸及招标文件 | 樘 | 3 | 624.03 | 1872.09
17 | 金属(塑钢、断桥)窗 | 1.门代号及洞口尺寸:GC1223-1200*2300 2.门框、扇材质:70系列固定窗，壁厚1.8 3.玻璃品种、厚度:6mm钢化玻璃 4.其他:含窗深化设计、制作、安装等五金配件，综合考虑费用 5.其他详见图纸及招标文件 | 樘 | 3 | 598.03 | 1794.09
18 | 金属(塑钢、断桥)窗 | 1.门代号及洞口尺寸:LC1024-1000*2400mm 2.门框、扇材质:70系列铝合金固定窗、上悬窗，壁厚1.8 3.玻璃品种、厚度:6mm钢化玻璃 4.含上悬窗增加费 5.其他:含窗深化设计、制作、安装等五金配件，综合考虑费用 6.其他详见图纸及招标文件 | 樘 | 11 | 998.07 | 10978.77
19 | 金属(塑钢、断桥)窗 | 1.门代号及洞口尺寸:LC1224-1200*2400mm 2.门框、扇材质:70系列铝合金固定窗、上悬窗，壁厚1.8 3.玻璃品种、厚度:6mm钢化玻璃 4.含上悬窗增加费 5.含手动开窗器 6.其他:含窗深化设计、制作、安装等五金配件，综合考虑费用 7.其他详见图纸及招标文件 | 樘 | 1 | 821.75 | 821.75
20 | 金属(塑钢、断桥)窗（消防救援窗） | 1.门代号及洞口尺寸:LC1224A-1200*2400mm 2.门框、扇材质:70系列铝合金固定窗，壁厚1.8 3.玻璃品种、厚度:6mm钢化玻璃，消防救援窗8mm钢化玻璃 4.其他:含窗深化设计、制作、安装等五金配件，综合考虑费用 5.其他详见图纸及招标文件 | 樘 | 2 | 533.14 | 1066.28
21 | 金属(塑钢、断桥)窗 | 1.门代号及洞口尺寸:LC1030-1000*3000mm 2.门框、扇材质:70系列铝合金固定窗、上悬窗，壁厚1.8 3.玻璃品种、厚度:6mm平板玻璃 4.含上悬窗增加费 5.其他:含窗深化设计、制作、安装等五金配件，综合考虑费用 6.其他详见图纸及招标文件 | 樘 | 4 | 1035.28 | 4141.12
22 | 金属(塑钢、断桥)窗 | 1.部位:除配电间外其余位置 2.门代号及洞口尺寸:LC1040-1000*4000mm 3.门框、扇材质:70系列铝合金固定窗、上悬窗，壁厚1.8 4.玻璃品种、厚度:6mm钢化玻璃 5.其他:含窗深化设计、制作、安装等五金配件，综合考虑费用 6.其他详见图纸及招标文件 | 樘 | 10 | 866.71 | 8667.1
23 | 金属(塑钢、断桥)窗 | 1.部位:配电间 2.门代号及洞口尺寸:LC1040-1000*4000mm 3.门框、扇材质:70系列铝合金固定窗、上悬窗，壁厚1.8 4.玻璃品种、厚度:6mm钢化夹丝玻璃 5.其他:含窗深化设计、制作、安装等五金配件，综合考虑费用 6.其他详见图纸及招标文件 | 樘 | 2 | 1596.42 | 3192.84
24 | 金属(塑钢、断桥)窗 | 1.部位:配电间 2.门代号及洞口尺寸:LC1040'-1000*4000mm 3.门框、扇材质:70系列铝合金固定窗、上悬窗，壁厚1.8 4.玻璃品种、厚度:6mm钢化夹丝玻璃 5.含手动开窗器 6.其他:含窗深化设计、制作、安装等五金配件，综合考虑费用 7.其他详见图纸及招标文件 | 樘 | 1 | 2137.51 | 2137.51
25 | 金属(塑钢、断桥)窗 | 1.门代号及洞口尺寸:LC4518-4500*1800mm 2.门框、扇材质:108系列铝合金推拉窗、固定窗，壁厚1.8 3.玻璃品种、厚度:6mm平板玻璃、6mm钢化玻璃 4.其他:含窗深化设计、制作、安装等五金配件，综合考虑费用 5.其他详见图纸及招标文件 | 樘 | 1 | 2159.97 | 2159.97
26 | 金属(塑钢、断桥)窗（消防救援窗） | 1.门代号及洞口尺寸:LC1240A-1200*4000mm 2.门框、扇材质:70系列铝合金固定窗，壁厚1.8 3.玻璃品种、厚度:6mm钢化玻璃，消防救援窗8mm钢化玻璃 4.其他:含窗深化设计、制作、安装等五金配件，综合考虑费用 5.其他详见图纸及招标文件 | 樘 | 1 | 877.95 | 877.95
27 | 金属百叶窗 | 1.框、扇材质:铝合金防雨百叶窗 2.可开启铝合金百叶窗，带手动开窗器 3.其他详见图纸及招标文件 | m2 | 16 | 540.26 | 8644.16
28 | 金属(塑钢、断桥)窗 | 1.门代号及洞口尺寸:LC1024（百叶）-1000*2400mm 2.门框、扇材质:70系列铝合金固定窗、上悬窗、百叶窗，壁厚1.8 3.玻璃品种、厚度:6mm平板玻璃 4.含上悬窗增加费 5.带手动开窗器 6.其他:含窗深化设计、制作、安装等五金配件，综合考虑费用 7.其他详见图纸及招标文件 | 樘 | 1 | 1179.37 | 1179.37
29 | 金属(塑钢、断桥)窗 | 1.门代号及洞口尺寸:LC1030（磨砂玻璃）-1000*3000mm 2.门框、扇材质:70系列铝合金固定窗、上悬窗，壁厚1.8 3.玻璃品种、厚度:6mm钢化玻璃（磨砂玻璃） 4.含上悬窗增加费 5.其他:含窗深化设计、制作、安装等五金配件，综合考虑费用 6.其他详见图纸及招标文件 | 樘 | 1 | 1102.66 | 1102.66
30 | 屋面卷材防水（平屋3） | 1.屋3（一级防水） 2.卷材品种、规格、厚度:3.0mm厚自粘聚合物改性沥青防水卷材(PY)聚酯胎+3.0mm厚自粘聚合物改性沥青防水卷材(PY)聚酯胎 3.其他详见施工图和招标文件 | m2 | 662.41 | 73.86 | 48925.6026
31 | 屋面涂膜防水（平屋3） | 1.平屋3（一级防水） 2.涂膜厚度、遍数:1.5mm厚聚合物水泥防水涂料 3.其他详见施工图和招标文件 | m2 | 662.41 | 35.86 | 23754.0226
32 | 屋面刚性层（平屋3） | 1.平屋3 2.刚性层厚度、混凝土种类、强度等级:50厚C20细石混凝土保护层（混凝土甲供） 3.钢筋规格、型号:内配冷拔Φ6双向@150钢筋网（钢筋甲供） 4.嵌缝材料种类:分隔缝宽20mm，内填DSM15砂浆，纵横间距≤10m 5.隔离层:10厚低强度等级砂浆隔离层 6.找平层:20厚DSM15水泥砂浆找平层 7.其他详见图纸及招标文件 | m2 | 624.61 | 90.03 | 56233.6383 |  | 31.2305 | 442.65 | 1.8498 | 3443.32 | 20193.789 | 32.3302 | 57.6998
33 | 屋面找坡层（平屋3） | 1.部位:平屋3 2.混凝土种类:最薄30厚LC5.0轻骨料混凝土找2%坡（混凝土甲供） 3.其他详见图纸及招标文件 | m2 | 624.61 | 20.88 | 13041.8568 |  | 18.7383 | 350 |  |  | 6558.405 | 10.5 | 10.38
34 | 楼(地)面砂浆防水(雨蓬板面） | 1.部位:雨蓬板面 2.砂浆厚度、配合比:20厚DP20防水砂浆抹面 3.反边高度:200mm 4.其他详见施工图和招标文件 | m2 | 30.96 | 19.04 | 589.4784
35 | 墙面砂浆防水(防潮) | 1.做法:外墙2 2.砂浆厚度、配合比:5厚聚合物水泥防水砂浆(干粉型)复合耐碱玻纤网格布,压实抹平(将水泥砂浆压入网孔) 3.其他详见图纸及招标文件 | m2 | 1969.57 | 17.41 | 34290.2137
36 | 墙面涂膜防水 | 1.做法:外墙2 2.涂膜厚度、遍数:1.5厚聚合物水泥防水涂料(Ⅱ型) 3.其他详见图纸及招标文件 | m2 | 1969.57 | 40.33 | 79432.7581
37 | 楼(地)面涂膜防水 | 1.做法:地面3 2.部位:配电间 3.涂膜厚度、遍数:1.5厚聚氨酯防水层（两道） 4.其他详见图纸及招标文件 | m2 | 31.68 | 31.95 | 1012.176
38 | 楼(地)面砂浆防水(防潮) | 1.做法:地5 2.部位:污泥料仓、卫生间 3.砂浆厚度、配合比:8厚聚合物水泥防水砂浆 4.其他详见图纸及招标文件 | m2 | 76.24 | 6.03 | 459.7272
39 | 楼(地)面涂膜防水 | 1.做法:地5/楼5 2.防水膜品种:1.5mm聚氨酯防水涂料 3.部位:污泥料仓、卫生间 4.其他详见图纸及招标文件 | m2 | 76.24 | 35.19 | 2682.8856
40 | 墙面砂浆防水(防潮)（内墙2） | 1.内墙2 2.部位:污泥脱水车间2米以下内墙面、污泥料仓2米以下内墙面 3.防水层做法:5厚聚合物水泥防水砂浆 4.其他详见施工图和招标文件 | m2 | 228.91 | 17.41 | 3985.3231
41 | 墙面涂膜防水 | 1.部位:污泥脱水车间卫生间顶棚 2.做法:潮湿空间的顶棚应设首防潮层,刷1.0厚聚合物水泥防水涂料(II型)一道 3.涂膜厚度、遍数:1.0厚聚合物水泥防水涂料(Ⅱ型) 4.其他详见图纸及招标文件 | m2 | 7.29 | 27.03 | 197.0487
42 | 细石混凝土楼地面 | 1.地1/楼1(水泥基自流平地面、楼面)硬化地面 2.部位:夹层板顶面 3.界面剂一道 4.找平层砂浆配合比、厚度:50厚C25细石混凝土,随打随抹光,强度达标后表面打磨处理（混凝土甲供） 5.其他详见图纸及招标文件 | m2 | 152.63 | 43.86 | 6694.3518 |  | 7.6315 | 452.09 |  |  | 3450.1248 | 22.6045 | 21.2555
43 | 水泥基自流平楼地面 | 1.地1/楼1(水泥基自流平地面、楼面)硬化地面 2.自流平界面剂2道 3.5厚水泥基自流平面层 4.封闭剂或混凝土固化剂2道 5.其他详见图纸及招标文件 | m2 | 152.63 | 18.58 | 2835.8654
44 | 细石混凝土楼地面 | 1.地2水性环氧地面 2.部位:污泥脱水车间 3.界面剂一道 4.面层厚度、混凝土强度等级:40厚C25细石混凝土，随抹随打光，强度达标后表面打磨处理（混凝土甲供） 5.其他详见图纸及招标文件 | m2 | 764.79 | 35.83 | 27402.4257 |  | 30.5916 | 452.09 |  |  | 13830.1564 | 18.0836 | 17.7464
45 | 环氧地坪漆楼地面 | 1.地2（水性环氧楼面） 2.部位:污泥脱水车间 3.底漆材料种类:环氧树脂底涂1-2道 4.中层漆材料种类、厚度:环氧树脂中涂1-2道 5.找平层材料种类:环氧树脂腻子超细找平层 6.面层材料种类:1厚水性环氧树脂涂层面层(面涂3~4道) 7.其他详见图纸及招标文件 | m2 | 764.79 | 77.23 | 59064.7317
46 | 防静电活动地板 | 1.部位:地3 2.配电间 3.界面剂一道 4.20厚DSM15水泥砂浆找平层 5.30厚1:3防静电水泥砂浆找平层,内配防静电接地金属网,表面抹平 6.防静电水泥砂浆一道 7.20厚1:2防静电水泥砂浆 8.刷防静电地坪漆 9.其他详见图纸及招标文件 | m2 | 31.68 | 185.55 | 5878.224
47 | 块料楼地面 | 1.地4 2.部位:值班室、储藏室、地磅室、楼梯间、控制室、空压系统车间 3.结合层厚度、砂浆配合比:30厚DSM15砂浆结合层,表面撒水泥粉 4.面层材料品种、规格、颜色:800*800*10厚防滑地砖,DTG砂浆擦缝用人造石专用填缝 5.其他详见图纸及招标文件 | m2 | 203.77 | 98.11 | 19991.8747
48 | 细石混凝土楼地面 | 1.地5/楼5 2.部位:污泥料仓、卫生间 3.最薄处30后C20细石混凝土找坡层，向地漏找1%坡，随打随抹平。（混凝土甲供） 4.地漏四周及管根部用DSM15砂浆抹小八字角 5.界面剂一道 6.其他详见图纸及招标文件 | m2 | 76.24 | 35.83 | 2731.6792 |  | 2.2872 | 442.65 |  |  | 1012.4291 | 13.2795 | 22.5505
49 | 块料楼地面 | 1.地5/楼5 2.部位:污泥料仓、卫生间 3.10厚600*600防滑地砖，DTG砂浆擦缝用人造石专用填缝 4.结合层厚度、砂浆配合比:30厚DSM15砂浆结合层，表面撒水泥粉 5.最薄处30厚C20细石混凝土找坡层，向地漏找1%坡，随打随抹平。（混凝土甲供） 6.地漏四周及管根部用DSM15砂浆抹小八字角 7.界面剂一道 8.其他详见图纸及招标文件 | m2 | 76.24 | 98.11 | 7479.9064 |  | 2.2872 | 442.65 |  |  | 1012.4291 | 13.2795 | 84.8305
50 | 块料楼梯面层 | 1.部位:梯段 2.10厚防滑地砖，DTG砂浆擦缝用人造石专用填缝 3.结合层厚度、砂浆配合比:30厚DSM15砂浆结合层，表面撒水泥粉 4.其他详见图纸及招标文件 | m2 | 23.99 | 206.71 | 4958.9729
51 | 块料踢脚线（踢脚2） | 1.踢脚2（地砖踢脚） 2.部位:污泥料仓、值班室、储藏室、地磅室、卫生间、楼梯间、控制室、空压系统车间 3.踢脚线高度:100mm 4.底层厚度、砂浆配合比:10厚DPM15砂浆打底并划出纹道 5.粘贴层厚度、材料种类:5厚DTA砂浆粘贴 6.面层材料品种、规格、颜色:8-10厚面砖，DTG砂浆勾缝 7.其他详见图纸及招标文件 | m2 | 24.66 | 146.83 | 3620.8278
52 | 防静电踢脚线 | 1.踢脚3（同地面材质） 2.部位:污泥脱水车间、配电间 3.踢脚线高度:100mm 4.基层材料种类、规格:水泥砂浆踢脚打底 5.面层材料品种、规格、颜色:同地面材质（地3） 6.其他详见图纸及招标文件 | m2 | 20.74 | 143.12 | 2968.3088
53 | 水泥砂浆踢脚线 | 1.踢脚1 2.踢脚线高度:100mm 3.界面剂1道 4.底层厚度、砂浆配合比:12厚DPM15砂浆打底并划出纹道 5.面层厚度、砂浆配合比:8厚DPM20砂浆抹光 6.其他详见图纸及招标文件 | m2 | 1.96 | 56.72 | 111.1712
54 | 墙面一般抹灰 | 1.墙体类型:污泥调理内池壁、隔墙 2.底层厚度、砂浆配合比:1:2水泥砂浆找平层20厚 3.其他详见图纸及招标文件 | m2 | 88.82 | 26.51 | 2354.6182
55 | 墙面一般抹灰 | 1.墙体类型:外墙2 2.做法:界面剂1道 3.底层厚度、砂浆配合比:9厚DPM15水泥砂浆找平 4.面层厚度、砂浆配合比:6厚DPM20水泥砂浆压实抹平 5.其他详见图纸及招标文件 | m2 | 1969.57 | 41.14 | 81028.1098
56 | 墙面一般抹灰（内墙1） | 1.内墙1无机涂料内墙面 2.部位:配电间、值班室、储藏室、地磅室、楼梯间、控制室、空压系统车间、污泥脱水车间2m以上内墙面、污泥料仓2m以上内墙面 3.用修补砂浆局部修补墙面，DPM15砂浆勾实接缝并拉毛，接缝处粘贴耐碱玻纤网格布 4.界面剂一道 5.底层厚度、砂浆配合比:6厚DPM5砂浆（1:1:6水泥石灰膏砂浆）或粉刷石膏砂浆打底抹灰 6.其他详见图纸及招标文件 | m2 | 2818.42 | 10.19 | 28719.6998
57 | 墙面一般抹灰（内墙2） | 1.内墙2面砖防水内墙面 2.部位:污泥脱水车间2米以下内墙面、污泥料仓2米以下内墙面 3.用修补砂浆局部修补墙面，DPM15砂浆勾实接缝并拉毛，接缝处粘贴耐碱玻纤网格布 4.界面剂一道 5.底层厚度、砂浆配合比:6厚DP（DCA）M5砂浆罩面或粉刷石膏砂浆打底抹灰 6.面层厚度、砂浆配合比:8厚DPM20砂浆压实抹平 7.其他详见图纸及招标文件 | m2 | 228.91 | 23.25 | 5322.1575
58 | 块料墙面（内墙2） | 1.内墙2面砖防水内墙 2.部位:污泥脱水车间2米以下内墙面、污泥料仓2米以下内墙面 3.安装方式:5厚DTA砂浆或瓷砖胶粘剂粘结层 4.面层材料品种、规格、颜色:5~10厚300*600墙面砖，DTG砂浆勾缝或白水泥擦缝 5.其他详见图纸及招标文件 | m2 | 228.91 | 131.85 | 30181.7835
59 | 深灰色引线条 | 1.勾缝类型:深灰色引线条 2.其他详见图纸及招标文件 | m | 512.4 | 11.66 | 5974.584
60 | 天棚抹灰 | 1.做法:棚1 2.抹灰厚度、材料种类:8厚DPM10砂浆打底抹灰 3.其他详见图纸及招标文件 | m2 | 1569.45 | 21.55 | 33821.6475
61 | 吊顶天棚 | 1.天棚3 2.部位:值班室、地磅间、控制室 3.纸面石膏板用自攻螺丝与龙骨固定,中距≤200,螺钉(防锈)距板边长边≥10,短边≥15 4.C型横撑龙骨,中距≤1200,用挂插件与次龙骨连接 5.C型次龙骨用吸顶吊件连接,中距≤800,次龙骨与次龙骨中距400 6.龙骨吸顶吊件,间距≤1200,用膨胀螺栓与钢筋混凝土板固定 7.其他详见图纸及招标文件 | m2 | 66.9 | 66.78 | 4467.582
62 | 吊顶天棚 | 1.天棚4 2.部位:卫生间 3.1厚铝合金方板600x600与专用龙骨固定 4.与铝合金方板配套的专用下层副龙骨联结,间距≤600 5.与安装型式配套的专用上层主龙骨,间距≤1200用吊件与钢筋吊杆联结后找平 6.C6钢筋吊杆,双向中距≤1200,吊杆上部与板底预留吊环固定 7.现浇混凝土板内预留C8钢筋吊环,或在板底钻孔,固定镀锌膨胀螺栓,双向中距≤1200 8.其他详见图纸及招标文件 | m2 | 7.29 | 117.69 | 857.9601
63 | 抹灰面油漆 | 1.基层类型:外墙2（真石漆） 2.面层涂料1道 3.主层涂料1道 4.底层涂料1道(抗碱封闭底漆) 5.封底漆一道 6.刮涂耐水腻子,干燥后打磨 7.其他详见图纸及招标文件 | m2 | 1969.57 | 57.34 | 112935.1438
64 | 抹灰面油漆（内墙1） | 1.内墙1无机涂料内墙面 2.部位:配电间、值班室、储藏室、地磅室、楼梯间、控制室、空压系统车间、污泥脱水车间2m以上内墙面、污泥料仓2m以上内墙面 3.腻子种类、刮腻子遍数:3厚耐水腻子分遍刮平 4.油漆品种、刷漆遍数:无机涂料底层涂料一遍，面层涂料两遍 5.其他详见图纸及招标文件 | m2 | 2697.81 | 30.54 | 82391.1174
65 | 抹灰面油漆（内墙1） | 1.内墙1无机涂料内墙面 2.独立柱 3.腻子种类、刮腻子遍数:3厚耐水腻子分遍刮平 4.油漆品种、刷漆遍数:无机涂料底层涂料一遍，面层涂料两遍 5.其他详见图纸及招标文件 | m2 | 120.61 | 35.04 | 4226.1744
66 | 抹灰面油漆（棚1） | 1.棚1无机涂料顶棚 2.部位:污泥脱水车间、配电间、污泥料仓、储藏室、楼梯间、空压系统车间 3.腻子种类、刮腻子遍数:3厚耐水腻子分遍刮平 4.油漆品种、刷漆遍数:无机涂料底层涂料一遍，面层涂料两遍 5.其他详见图纸及招标文件 | m2 | 1569.45 | 36.65 | 57520.3425
67 | 抹灰面油漆（雨蓬板底） | 1.部位:雨蓬板底 2.腻子种类、刮腻子遍数:3厚耐水腻子分遍刮平 3.油漆品种、刷漆遍数:白色外墙涂料 4.其他详见图纸及招标文件 | m2 | 30.96 | 57.34 | 1775.2464
68 | 不锈钢护栏 | 1.部位:楼梯栏杆 2.高度:1200mm 3.扶手材料种类、规格:外径φ60*3不锈钢管扶手，与立杆焊接 4.栏杆材料种类、规格:外径φ25*1不锈钢管,φ38*1.2横管，φ60*3钢管立柱 5.含预埋件 6.详见22J403-1 7.其他详见图纸及招标文件 | m | 26.73 | 320.67 | 8571.5091
69 | 不锈钢栏杆 | 1.部位:池体水平栏杆 2.扶手材料种类、规格:φ60*3不锈钢管 3.栏杆材料种类、规格:40*30*2不锈钢管横杆，φ60*4不锈钢管立柱，φ20*1不锈钢管 4.固定配件种类:预埋铁件，10厚钢板,M12锚筋 5.栏杆高度:1100mm 6.参见DC200C-04/栏杆详图 7.其他详见图纸及招标文件 | m | 86.45 | 335.03 | 28963.3435
70 | 金属扶手、栏杆、栏板 | 1.外机金属穿孔板护栏 2.详图集06J505-1 3.其他详见图纸及招标文件 | m | 3.08 | 363.5 | 1119.58
71 | 盖板 | 1.镀锌钢格栅盖板 2.跨距:跨度≤600mm 3.盖板规格型号:钢格栅负载扁钢间距不得大于40mm,横杆间距不得大于100mm，扁钢规格不小于25x3；格栅板上覆花纹平板按5mm厚 4.其他详见图纸及招标文件 | m2 | 9.07 | 131.05 | 1188.6235
72 | 盖板 | 1.镀锌钢格栅覆面盖板 2.跨距:600mm＜跨度≤1200mm 3.盖板规格型号:钢格栅负载扁钢间距不得大于40mm,横杆间距不得大于100mm，扁钢规格不小于25x5；格栅板上覆花纹平板按5mm厚 4.其他详见图纸及招标文件 | m2 | 23.24 | 324.87 | 7549.9788
73 | 金属纱窗 | 1.防虫网 2.其他详见图纸及招标文件 | m2 | 8.49 | 43.85 | 372.2865
|  | 不含税合计 |  |  |  | 5100207.222
|  | 税率：9% |  |  |  | 459018.65
|  | 含税合计 |  |  |  | 5559225.8719
备注： （1）本工程为包工、包材料、包机械，其中甲供材料为：钢筋原材、混凝土； （2）门窗塞缝不单独列项，单价里综合考虑； （3）本工程价格包括但不限于人工费、材料费、材料损耗、材料的搭接、拼接、附加层、基层处理、场内外运输费、装卸费、现场安装、施工所需的操作平台、其他辅材、成品保护、垃圾清理等措施费用，文明工地增加费、夜间施工费、赶工措施费等。

## 品牌表
附件：材料明细品牌
项目名称 | 材料名称 | 规格 | 颜色 | 品牌 | 等级 | 产地 | 备注
装饰-地面 | 抛光砖 | 按图 | 按图 | 诺贝尔、斯米克、东鹏、欧神诺、马可波罗 、唯美 | 优等 | 杭州、上海、佛山、东莞 | 1、具体颜色样板根据设计院和甲方共同审定后才能使用； 2、满足建筑行业国家标准
装饰-地面 | 仿古砖 | 按图 | 按图 | 诺贝尔、斯米克、东鹏、欧神诺、马可波罗 、唯美 | 优等 | 杭州、上海、佛山、东莞 | 1、具体颜色样板根据设计院和甲方共同审定后才能使用； 2、满足建筑行业国家标准
装饰-其他 | 墙面砖 | 按图 | 按图 | 诺贝尔、斯米克、东鹏、欧神诺、马可波罗 、唯美 | 优等 | 杭州、上海、佛山、东莞 | 1、具体颜色样板根据设计院和甲方共同审定后才能使用； 2、满足建筑行业国家标准
装饰-其他 | 饰面板 | 按图 | 按图 | 兔宝宝 、千年舟、中成木业 | 优等 | 浙江、杭州、东莞 | 满足建筑行业国家标准
装饰-其他 | 石膏板 | 按图 | 按图 | 康纳、云中龙、顶呱呱、可耐福 | 优等 | 广州、东莞 | 满足建筑行业国家标准
装饰-其他 | 硅钙板 | 按图 | 按图 | 松本板业、埃特尼特、汉德邦 | 优等 | 广东、广州、浙江 | 满足建筑行业国家标准
装饰-其他 | 玻璃 | 按图 | 按图 | 圣戈班 、耀皮、南玻、信义、台玻 | 优等 | 江苏、上海、深圳、东莞、昆山 | 普通玻璃、钢化玻璃、中空Low-E钢化玻璃： 1、符合设计及国家有关标准、规范、规定的相关要求。 2、符合设计要求的遮阳系数。夹胶玻璃：应符合GB9962-1999《夹胶玻璃》的要求。
装饰-其他 | 乳胶漆 、外墙涂料 | 按图 | 按图 | 立邦、华润、多乐士、佐敦、华天伦、嘉宝利 、秀珀、美涂士 | 优等 | 苏州、顺德、广州、江苏、深圳、广东 | 乳胶漆，色彩：按图纸要求 1、水溶型丙烯酸有机硅类亚光乳胶漆，漆均采用抗碱封闭底漆和涂料配套底漆，潮湿房间使用耐水腻子。 2、挥发性有机化合物(VOC)≤50g/L。 3、游离甲醛≤0.05g/KG。 4、耐擦洗次数≥10000次。 5、质量等级必须达到GB/T9756—2009《合成树脂乳液内墙涂料》优等品的要求。 6、经过ISO国际质量认证，环保认证必须符合国家强制性标准GB18582-2008《室内装饰装修材料内墙涂料中有害物质限量》的要求和3C认证。 7、干燥时间(表干):≤2.0小时。 8、涂膜外观要求不起泡、不剥落、无裂纹。 9、涂刷遍数按设计要求，大面积施工前必须做不少于2平方米的样板墙，涂刷质量按照现场实物样板标准执行。外墙涂料：符合国家标准的相关规定、环保要求及设计要求，经过国家ISO国际质量认证，环保认证必须符合国家强制性标准的要求和3C认证，有大中型项目应用的实例，并符合如下要求：固含量≥50%;干燥时间≤2h:耐水性168h,无异常；耐酸碱性48h,无异常；耐刷洗性≥3000次；耐人工老化500h,粉化0级，变色I级；耐冻融性，不变质；涂膜耐温度化(10次循环)无异常。
装饰-其他 | 铝型材 | 按图 | 按图 | 亚洲、兴发、坚美、季华、金桥、广亚铝、凤铝 | 优等 | 广东 | 1、国产名优品牌(国家、省、部优产品或国家、省、部级获奖产品)以上品质产品； 2、符合国家或行业生产技术标准。 3、符合设计及有关规范要求。铝型材外露表面采用氟碳喷涂处理(三涂三烤),其余铝合金型材表面阳极氧化处理AA15级。采用三涂三烤氟碳漆喷涂处理，应符合现行国家标准《铝合金建筑型材》GB/5237规定的质量要求，表面处理层的平均膜厚应大于等于40μm,氟碳树脂含量不应低于70%。氟碳树脂要求采用进口名牌产品：阿克苏、美国PPG或澳大利亚ORICA。以上表面喷涂处理均提供10年质保期。
装饰-其他 | 铝塑板 | 按图 | 按图 | 华尔泰、立凯尔、三棱 | 优等 | 东莞、顺德、上海 | 1、执行标准GB/T17748《铝塑复合板》,GB8624-2006《建筑材料及燃烧性能分级》; 2、选用优等品。
装饰-其他 | 铝单板 | 按图 | 按图 | 成功、泛铝、高士达、方中 | 优等 | 广东 | 1、应符合《铝及铝合金轧制板材》(GB/T5237.1)中有关高精级的规定。铝金表面处理层厚度和材质应符合《铝合金建筑型材》(GB/T5237.2~5237.5)的有关规定； 2、选用优等品。
装饰-其他 | 防水材料 | 按图 | 按图 | 东方雨虹、盘锦禹王、科顺 | 优等 | 北京、辽宁省、广东顺德 | 1、国产名优品牌(国家、省、部优产品或国家、省、部级获奖产品)以上品质产品。 2、符合设计及有关规范要求。 3、达到国家标准一等品要求。指标：不透水性：压力0.3 MPa保持时间：30min;最大拉伸时延伸率(%)≥30。
装饰-其他 | 保温材料 | 按图 | 按图 | 杜肯福耐斯、欧文斯科宁、陶氏建材、巴斯夫、圣戈班、西斯尔 | 优等 | 武汉、广州、上海、沈阳、南京 | 符合国标GB/T10801.2《绝热用挤塑聚苯乙烯泡沫塑料(XPS)》标准要求，防火燃烧性能B1级
装饰-其他 | 防火板、卫生间隔断 | 按图 | 按图 | 富美家 、威盛亚、雅美家、普丽 | 优等 | 上海、东莞、合资 | 满足建筑行业国家标准
装饰-其他 | 门窗五金 | 按图 | 按图 | 富士、坚朗、贵航、摩登、来福士、海福乐、史丹利 | 优等 | 深圳、东莞、广州、上海、北京 | 1、国产名优品牌(国家、省、部优产品或国家、省、部级获奖产品)以上品质产品。 2、符合设计及有关规范要求。 3、按送样，经甲方和设计院确认的样板采购。
装饰-外墙面 | 外墙面砖 | 按图 | 按图 | 白兔、龙驹、环球、冠珠 | 优等 | 珠海、佛山 | 1、满足《GB/T4100-2006陶瓷砖》国家标准， 2、环保标准，GB6566—2010《建筑材料放射性核素限量》标准规定的A类装修材料要求。 3、仿石无釉面砖，吸水率≤6%, 4、破坏强度：厚度≥7.5mm平均不小于950N。 5、表面质量(含色差)95%的砖距0.5米远处垂直观察表面无缺陷无色差。 6、颜色稳定性：500W汞弧灯照射28天，不褪色。 7、优等品，按设计图纸选型。 8、具体颜色及外观效果需设计院和甲方共同审定后才能使用； 9、满足建筑行业国家标准JGJ126-2000外墙饰面砖工程施工及验收规程。
装饰-外墙面 | 外墙砖专用嵌缝胶 | 按图 | 按图 | 爱和陶 、德宝、配施易、富田、易施宝 | 优等 | 广东 | 符合国标要求

## 土方1 (hidden)
工程量清单报价汇总表 | [5 empty] | 需关联表数据
工程名称：东莞市望洪污水处理厂二期工程施工-土石方工程
序号 | 费用名称 | 取费基数 | 基数说明 | 费率(%) | 金额 | 投标报价 | 差额 | 备注 |  |  | 审核 | 差异
1 | 分部分项合计 | FBFXHJ | 分部分项合计 |  | 2543157.3 | 2448384.17 | -94773.13 |  |  |  | 2543157.3 | 0
2 | 措施合计 | _AQWMSGF+_QTCSF | 绿色施工安全防护措施费+其他措施费 |  | 270706.36 | 270706.36 | 0 |  |  |  | 270706.36 | 0
2.1 | 绿色施工安全防护措施费 | AQWMSGF | 安全及文明施工措施费 |  | 270706.36 | 270706.36 | 0 | 不得浮动
2.2 | 其他项目措施费 | QTCSF | 其他措施费 |  |  |  | 0
3 | 其他项目 | QTXMHJ | 其他项目合计 |  | 98954.26 | 112016.42 | 13062.16 |  |  |  | 98954.26 | 0
3.1 | 暂列金额 | ZLJE | 暂列金额
3.2 | 暂估价 | ZGJHJ | 暂估价合计
3.3 | 计日工 | JRG | 计日工
3.4 | 总承包服务费 | ZCBFWF | 总承包服务费 |  | 0 | 0 | 0
3.5 | 预算包干费 | YSBGF | 预算包干费 |  | 98954.26 | 112016.42 | 13062.16 | 分部分项合计及其他措施费投标报价的偏差金额之和在预算包干费调整
3.6 | 工程优质费 | GCYZF | 工程优质费
3.7 | 概算幅度差 | GSFDC | 概算幅度差
3.8 | 索赔费用 | SPFY | 索赔费用
3.9 | 现场签证费用 | XCQZFY | 现场签证费用
3.10 | 其他费用 | QTFY | 其他费用
4 | 税前工程造价 | _FHJ+_CHJ+_QTXM | 分部分项合计+措施合计+其他项目 |  | 2912817.92 | 2831106.95 |  | 2642111.56 |  |  | 2912817.92 | 0
5 | 增值税销项税额 | _FHJ+_CHJ+_QTXM | 分部分项合计+措施合计+其他项目 | 9 | 262153.61 | 254799.626 |  |  |  |  | 262153.61 | 0
6 | 总造价 | _FHJ+_CHJ+_QTXM+_SJ | 分部分项合计+措施合计+其他项目+增值税销项税额 |  | 3174971.53 | 3085906.576 |  | 保持投标总价不变 | -30932.0838 | 10% | 3174971.53 | 0
7 | 人工费 | RGF+JSCS_RGF | 分部分项人工费+技术措施项目人工费+机上人工费 |  |  | 差额合计 | -81710.97

## 桩基1 (hidden)
分部分项工程清单与计价表 | [7 empty] | 岩栏固定格式栏，不调整
工程名称：东莞市望洪污水处理厂二期工程施工-桩基础工程 | [8 empty] | 中标下浮率 |  |  | 10.88%
序号 | 项目编码 | 项目名称 | 项目特征描述 | 计量 单位 | 工程量 | 金额（元） |  |  | 招标控制价单价P1 | 投标报价 |  | 是否存在严重不平衡报价 |  | 统一下浮报价
[6 empty] | 综合单价 | 合价 |  |  | 投标单价P0 | 投标合价 |  |  | 单价 | 是否存在严重不平衡报价
[201、202]预处理
1 | 010301002001 | 预制钢筋混凝土管桩-试验桩 | 1.地层情况:综合考虑 2.桩长:详见图纸 3.桩外径、壁厚:PHC-AB500-100 4.沉桩方法:静压法 5.其他详见施工图和招标文件 | m | 66 | 282.17 | 18623.22 |  | 316.62 | 278.07 | 18352.62 | 否 | 270.6 | 282.17 | 否
2 | 010301002002 | 预制钢筋混凝土管桩 | 1.地层情况:综合考虑 2.桩长:详见图纸 3.桩外径、壁厚:PHC-AB500-100 4.沉桩方法:静压法 5.其他详见施工图和招标文件 | m | 1342 | 234.22 | 314323.24 |  | 262.81 | 231.29 | 310391.18 | 否 |  | 234.22 | 否
3 | 040301002001 | 预制钢筋混凝土管桩芯回填 | 1.混凝土强度等级:C35P8 2.其他详见图纸及招标文件 | m3 | 13.56 | 601.95 | 8162.44 | 劳务 | 675.44 | 595.87 | 8080 | 否 |  | 601.95 | 否
4 | 010301002003 | 预制钢筋混凝土管桩圆铁件 | 1.部位:桩插筋处 2.4mm厚钢托板 3.其他详见施工图和招标文件 | t | 0.178 | 8498.99 | 1512.82 | 劳务 | 9536.57 | 8418.08 | 1498.42 | 否 | 14.4 | 8498.99 | 否
5 | 010301004001 | 截(凿)桩头 | 1.桩类型:砼管桩 2.桩头截面、高度:PHC-500-AB-100 3.弃碴运距:综合考虑 4.包含场内集中堆放 5.其他详见施工图和招标文件 | 根 | 64 | 78.07 | 4996.48 |  | 87.6 | 76.8 | 4915.2 | 否 |  | 78.07 | 否
6 | 粤010301005001 | 桩尖 | 1.桩尖类型:十字桩尖 2.其他详见图纸及招标文件 | 个 | 64 | 228.5 | 14624 |  | 256.4 | 225.99 | 14463.36 | 否 |  | 228.5 | 否
7 | 040901001001 | 桩头插筋 | 1.钢筋种类、规格:圆钢10内、三级螺纹钢φ10~25 2.其他详见图纸及招标文件 | t | 2.309 | 3665.5 | 8463.64 | 劳务 | 4112.99 | 3629.94 | 8381.53 | 否 | 82.11 | 3665.5 | 否
|  |  | [201、202]预处理合计 |  |  |  | 370705.84 |  |  |  | 366082.31
[203]AOA生物反应池
8 | 010301002004 | 预制钢筋混凝土管桩-试验桩 | 1.地层情况:综合考虑 2.桩长:详见图纸 3.桩外径、壁厚:PHC-AB500-100 4.沉桩方法:静压法 5.其他详见施工图和招标文件 | m | 72 | 276.95 | 19940.4 |  | 310.76 | 273.66 | 19703.52 | 否 | 236.88 | 276.95 | 否
9 | 010301002005 | 预制钢筋混凝土管桩 | 1.地层情况:综合考虑 2.桩长:详见图纸 3.桩外径、壁厚:PHC-AB500-100 4.沉桩方法:静压法 5.其他详见施工图和招标文件 | m | 20088 | 228.98 | 4599750.24 |  | 256.94 | 225.99 | 4539687.12 | 否 | 60063.12 | 228.98 | 否
10 | 010301002006 | 预制钢筋混凝土管桩（送桩） | 1.地层情况:详地质勘查报告 2.送桩深度、桩长:送桩深度2.3m 3.桩外径、壁厚:500mm 4.沉桩方法:静压法 5.桩尖类型:十字桩尖 6.其他详见施工图和招标文件 | m | 1932 | 61.68 | 119165.76 |  | 69.21 | 60.91 | 117678.12 | 否 | 1487.64 | 61.68 | 否
11 | 040301002002 | 预制钢筋混凝土管桩芯回填 | 1.混凝土强度等级:C35P8 2.其他详见图纸及招标文件 | m3 | 89.02 | 601.95 | 53585.59 | 劳务 | 675.44 | 595.87 | 53044.35 | 否 |  | 601.95 | 否
12 | 010301002007 | 预制钢筋混凝土管桩圆铁件 | 1.部位:桩插筋处 2.4mm厚钢托板 3.其他详见施工图和招标文件 | t | 1.864 | 8498.99 | 15842.12 | 劳务 | 9536.57 | 8418.08 | 15691.3 | 否 |  | 8498.99 | 否
13 | 010301004002 | 截(凿)桩头 | 1.桩类型:砼管桩 2.桩头截面、高度:PHC-500-AB-100 3.弃碴运距:综合考虑 4.包含场内集中堆放 5.其他详见施工图和招标文件 | 根 | 840 | 78.07 | 65578.8 |  | 87.6 | 76.8 | 64512 | 否 |  | 78.07 | 否
14 | 粤010301005002 | 桩尖 | 1.桩尖类型:十字桩尖 2.其他详见图纸及招标文件 | 个 | 840 | 228.5 | 191940 |  | 256.4 | 225.99 | 189831.6 | 否 |  | 228.5 | 否
15 | 040901001002 | 桩头插筋 | 1.钢筋种类、规格:圆钢10内、三级螺纹钢φ10~25 2.其他详见图纸及招标文件 | t | 30.307 | 3665.5 | 111090.31 | 劳务 | 4112.99 | 3629.94 | 110012.59 | 否 |  | 3665.5 | 否
|  | [203]AOA生物反应池合计 |  |  |  |  | 5176893.22 |  |  |  | 5110160.6
[204]二沉池
16 | 010301002008 | 预制钢筋混凝土管桩-试验桩 | 1.地层情况:综合考虑 2.桩长:详见图纸 3.桩外径、壁厚:PHC-AB500-100 4.沉桩方法:静压法 5.其他详见施工图和招标文件 | m | 63 | 282.44 | 17793.72 |  | 316.92 | 278.95 | 17573.85 | 否 |  | 282.44 | 否
17 | 010301002009 | 预制钢筋混凝土管桩 | 1.地层情况:综合考虑 2.桩长:详见图纸 3.桩外径、壁厚:PHC-AB500-100 4.沉桩方法:静压法 5.其他详见施工图和招标文件 | m | 12180 | 234.47 | 2855844.6 |  | 263.1 | 232.17 | 2827830.6 | 否 |  | 234.47 | 否
18 | 040301002003 | 预制钢筋混凝土管桩芯回填 | 1.混凝土强度等级:C35P8 2.其他详见图纸及招标文件 | m3 | 61.78 | 601.95 | 37188.47 | 劳务 | 675.44 | 595.87 | 36812.85 | 否 |  | 601.95 | 否
19 | 010301002010 | 预制钢筋混凝土管桩圆铁件 | 1.部位:桩插筋处 2.4mm厚钢托板 3.其他详见施工图和招标文件 | t | 1.617 | 8498.99 | 13742.87 | 劳务 | 9536.57 | 8418.08 | 13612.04 | 否 |  | 8498.99 | 否
20 | 010301004003 | 截(凿)桩头 | 1.桩类型:砼管桩 2.桩头截面、高度:PHC-500-AB-100 3.弃碴运距:综合考虑 4.包含场内集中堆放 5.其他详见施工图和招标文件 | 根 | 583 | 78.07 | 45514.81 |  | 87.6 | 76.8 | 44774.4 | 否 |  | 78.07 | 否
21 | 粤010301005003 | 桩尖 | 1.桩尖类型:十字桩尖 2.其他详见图纸及招标文件 | 个 | 583 | 228.5 | 133215.5 |  | 256.4 | 225.99 | 131752.17 | 否 |  | 228.5 | 否
22 | 040901001003 | 桩头插筋 | 1.钢筋种类、规格:圆钢10内、三级螺纹钢φ10~25 2.其他详见图纸及招标文件 | t | 21.035 | 3665.5 | 77103.79 | 劳务 | 4112.99 | 3629.94 | 76355.79 | 否 |  | 3665.5 | 否
|  | [204]二沉池合计 |  |  |  |  | 3180403.76 |  |  |  | 3148711.7
[205~208]深度处理区
23 | 010301002011 | 预制钢筋混凝土管桩-试验桩 | 1.地层情况:综合考虑 2.桩长:详见图纸 3.桩外径、壁厚:PHC-AB500-100 4.沉桩方法:静压法 5.其他详见施工图和招标文件 | m | 69 | 277.17 | 19124.73 |  | 311.01 | 274.54 | 18943.26 | 否 |  | 277.17 | 否
24 | 010301002012 | 预制钢筋混凝土管桩 | 1.地层情况:综合考虑 2.桩长:详见图纸 3.桩外径、壁厚:PHC-AB500-100 4.沉桩方法:静压法 5.其他详见施工图和招标文件 | m | 4449 | 229.21 | 1019755.29 |  | 257.19 | 226.87 | 1009344.63 | 否 |  | 229.21 | 否
25 | 010301002013 | 预制钢筋混凝土管桩（送桩） | 1.地层情况:详地质勘查报告 2.送桩深度、桩长:送桩深度2.3m 3.桩外径、壁厚:500mm 4.沉桩方法:静压法 5.桩尖类型:十字桩尖 6.其他详见施工图和招标文件 | m | 321.7 | 61.68 | 19842.46 |  | 69.21 | 60.91 | 19594.75 | 否 |  | 61.68 | 否
26 | 040301002004 | 预制钢筋混凝土管桩芯回填 | 1.混凝土强度等级:C35P8 2.其他详见图纸及招标文件 | m3 | 20.45 | 601.95 | 12309.88 | 劳务 | 675.44 | 595.87 | 12185.54 | 否 |  | 601.95 | 否
27 | 010301002014 | 预制钢筋混凝土管桩圆铁件 | 1.部位:桩插筋处 2.4mm厚钢托板 3.其他详见施工图和招标文件 | t | 0.428 | 8498.99 | 3637.57 | 劳务 | 9536.57 | 8418.08 | 3602.94 | 否 |  | 8498.99 | 否
28 | 010301004004 | 截(凿)桩头 | 1.桩类型:砼管桩 2.桩头截面、高度:PHC-500-AB-100 3.弃碴运距:综合考虑 4.包含场内集中堆放 5.其他详见施工图和招标文件 | 根 | 193 | 78.07 | 15067.51 |  | 87.6 | 76.8 | 14822.4 | 否 |  | 78.07 | 否
29 | 粤010301005004 | 桩尖 | 1.桩尖类型:十字桩尖 2.其他详见图纸及招标文件 | 个 | 193 | 228.5 | 44100.5 |  | 256.4 | 225.99 | 43616.07 | 否 |  | 228.5 | 否
30 | 040901001004 | 桩头插筋 | 1.钢筋种类、规格:圆钢10内、三级螺纹钢φ10~25 2.其他详见图纸及招标文件 | t | 6.963 | 3665.5 | 25522.88 | 劳务 | 4112.99 | 3629.94 | 25275.27 | 否 |  | 3665.5 | 否
|  | [205~208]深度处理区合计 |  |  |  |  | 1159360.82 |  |  |  | 1147384.86
[209、210、213]加药间、鼓风机房及变配电间
31 | 010301002015 | 预制钢筋混凝土管桩-试验桩 | 1.地层情况:综合考虑 2.桩长:详见图纸 3.桩外径、壁厚:PHC-AB500-100 4.沉桩方法:静压法 5.其他详见施工图和招标文件 | m | 46 | 281.93 | 12968.78 |  | 316.35 | 278.95 | 12831.7 | 否 |  | 281.93 | 否
32 | 010301002016 | 预制钢筋混凝土管桩 | 1.地层情况:综合考虑 2.桩长:详见图纸 3.桩外径、壁厚:PHC-AB500-100 4.沉桩方法:静压法 5.其他详见施工图和招标文件 | m | 1012 | 233.98 | 236787.76 |  | 262.54 | 231.29 | 234065.48 | 否 |  | 233.98 | 否
33 | 040301002005 | 预制钢筋混凝土管桩芯回填 | 1.混凝土强度等级:C35P8 2.其他详见图纸及招标文件 | m3 | 5.09 | 601.95 | 3063.93 | 劳务 | 675.44 | 595.87 | 3032.98 | 否 |  | 601.95 | 否
34 | 010301002017 | 预制钢筋混凝土管桩圆铁件 | 1.部位:桩插筋处 2.4mm厚钢托板 3.其他详见施工图和招标文件 | t | 0.107 | 8498.99 | 909.39 | 劳务 | 9536.57 | 8418.08 | 900.73 | 否 |  | 8498.99 | 否
35 | 010301004005 | 截(凿)桩头 | 1.桩类型:砼管桩 2.桩头截面、高度:PHC-500-AB-100 3.弃碴运距:综合考虑 4.包含场内集中堆放 5.其他详见施工图和招标文件 | 根 | 48 | 78.07 | 3747.36 |  | 87.6 | 76.8 | 3686.4 | 否 |  | 78.07 | 否
36 | 粤010301005005 | 桩尖 | 1.桩尖类型:十字桩尖 2.其他详见图纸及招标文件 | 个 | 48 | 228.5 | 10968 |  | 256.4 | 225.99 | 10847.52 | 否 |  | 228.5 | 否
37 | 040901001005 | 桩头插筋 | 1.钢筋种类、规格:圆钢10内、三级螺纹钢φ10~25 2.其他详见图纸及招标文件 | t | 1.732 | 3665.5 | 6348.65 | 劳务 | 4112.99 | 3629.94 | 6287.06 | 否 |  | 3665.5 | 否
|  | [209、210、213]加药间、鼓风机房及变配电间合计 |  |  |  |  | 274793.87 |  |  |  | 271651.87
[211]储泥池
38 | 010301002018 | 预制钢筋混凝土管桩-试验桩 | 1.地层情况:综合考虑 2.桩长:详见图纸 3.桩外径、壁厚:PHC-AB500-100 4.沉桩方法:静压法 5.其他详见施工图和招标文件 | m | 36 | 277.72 | 9997.92 |  | 311.62 | 274.54 | 9883.44 | 否 |  | 277.72 | 否
39 | 010301002019 | 预制钢筋混凝土管桩 | 1.地层情况:综合考虑 2.桩长:详见图纸 3.桩外径、壁厚:PHC-AB500-100 4.沉桩方法:静压法 5.其他详见施工图和招标文件 | m | 234 | 232.6 | 54428.4 |  | 261 | 230.4 | 53913.6 | 否 |  | 232.6 | 否
40 | 040301002006 | 预制钢筋混凝土管桩芯回填 | 1.混凝土强度等级:C35P8 2.其他详见图纸及招标文件 | m3 | 1.59 | 601.95 | 957.1 | 劳务 | 675.44 | 595.87 | 947.43 | 否 |  | 601.95 | 否
41 | 010301002020 | 预制钢筋混凝土管桩圆铁件 | 1.部位:桩插筋处 2.4mm厚钢托板 3.其他详见施工图和招标文件 | t | 0.033 | 8498.99 | 280.47 | 劳务 | 9536.57 | 8418.08 | 277.8 | 否 |  | 8498.99 | 否
42 | 010301004006 | 截(凿)桩头 | 1.桩类型:砼管桩 2.桩头截面、高度:PHC-500-AB-100 3.弃碴运距:综合考虑 4.包含场内集中堆放 5.其他详见施工图和招标文件 | 根 | 15 | 78.07 | 1171.05 |  | 87.6 | 76.8 | 1152 | 否 |  | 78.07 | 否
43 | 粤010301005006 | 桩尖 | 1.桩尖类型:十字桩尖 2.其他详见图纸及招标文件 | 个 | 15 | 228.5 | 3427.5 |  | 256.4 | 225.99 | 3389.85 | 否 |  | 228.5 | 否
44 | 040901001006 | 桩头插筋 | 1.钢筋种类、规格:圆钢10内、三级螺纹钢φ10~25 2.其他详见图纸及招标文件 | t | 0.541 | 3665.5 | 1983.04 | 劳务 | 4112.99 | 3629.94 | 1963.8 | 否 |  | 3665.5 | 否
|  | [211]储泥池合计 |  |  |  |  | 72245.48 |  |  |  | 71527.92
[212]污泥脱水车间
45 | 010301002021 | 预制钢筋混凝土管桩-试验桩 | 1.地层情况:综合考虑 2.桩长:详见图纸 3.桩外径、壁厚:PHC-AB500-100 4.沉桩方法:静压法 5.其他详见施工图和招标文件 | m | 75 | 281.5 | 21112.5 |  | 315.87 | 278.07 | 20855.25 | 否 |  | 281.5 | 否
46 | 010301002022 | 预制钢筋混凝土管桩 | 1.地层情况:综合考虑 2.桩长:详见图纸 3.桩外径、壁厚:PHC-AB500-100 4.沉桩方法:静压法 5.其他详见施工图和招标文件 | m | 2150 | 233.55 | 502132.5 |  | 262.06 | 231.29 | 497273.5 | 否 |  | 233.55 | 否
47 | 040301002007 | 预制钢筋混凝土管桩芯回填 | 1.混凝土强度等级:C35P8 2.其他详见图纸及招标文件 | m3 | 9.43 | 601.95 | 5676.39 | 劳务 | 675.44 | 595.87 | 5619.05 | 否 |  | 601.95 | 否
48 | 010301002023 | 预制钢筋混凝土管桩圆铁件 | 1.部位:桩插筋处 2.4mm厚钢托板 3.其他详见施工图和招标文件 | t | 0.197 | 8498.99 | 1674.3 | 劳务 | 9536.57 | 8418.08 | 1658.36 | 否 |  | 8498.99 | 否
49 | 010301004007 | 截(凿)桩头 | 1.桩类型:砼管桩 2.桩头截面、高度:PHC-500-AB-100 3.弃碴运距:综合考虑 4.包含场内集中堆放 5.其他详见施工图和招标文件 | 根 | 89 | 78.07 | 6948.23 |  | 87.6 | 76.8 | 6835.2 | 否 |  | 78.07 | 否
50 | 粤010301005007 | 桩尖 | 1.桩尖类型:十字桩尖 2.其他详见图纸及招标文件 | 个 | 89 | 228.5 | 20336.5 |  | 256.4 | 225.99 | 20113.11 | 否 |  | 228.5 | 否
51 | 040901001007 | 桩头插筋 | 1.钢筋种类、规格:圆钢10内、三级螺纹钢φ10~25 2.其他详见图纸及招标文件 | t | 3.211 | 3665.5 | 11769.92 | 劳务 | 4112.99 | 3629.94 | 11655.74 | 否 |  | 3665.5 | 否
|  | [212]污泥脱水车间合计 |  |  |  |  | 569650.34 |  |  |  | 564010.21
[214]综合楼
52 | 010301002024 | 预制钢筋混凝土管桩-试验桩 | 1.地层情况:综合考虑 2.桩长:详见图纸 3.桩外径、壁厚:PHC-AB500-100 4.沉桩方法:静压法 5.其他详见施工图和招标文件 | m | 60 | 282.73 | 16963.8 |  | 317.25 | 279.84 | 16790.4 | 否 |  | 282.73 | 否
53 | 010301002025 | 预制钢筋混凝土管桩 | 1.地层情况:综合考虑 2.桩长:详见图纸 3.桩外径、壁厚:PHC-AB500-100 4.沉桩方法:静压法 5.其他详见施工图和招标文件 | m | 1420 | 234.77 | 333373.4 |  | 263.43 | 232.17 | 329681.4 | 否 |  | 234.77 | 否
54 | 040301002008 | 预制钢筋混凝土管桩芯回填 | 1.混凝土强度等级:C35P8 2.其他详见图纸及招标文件 | m3 | 7.84 | 601.95 | 4719.29 | 劳务 | 675.44 | 595.87 | 4671.62 | 否 |  | 601.95 | 否
55 | 010301002026 | 预制钢筋混凝土管桩圆铁件 | 1.部位:桩插筋处 2.4mm厚钢托板 3.其他详见施工图和招标文件 | t | 0.123 | 8498.99 | 1045.38 | 劳务 | 9536.57 | 8418.08 | 1035.42 | 否 |  | 8498.99 | 否
56 | 010301004008 | 截(凿)桩头 | 1.桩类型:砼管桩 2.桩头截面、高度:PHC-500-AB-100 3.弃碴运距:综合考虑 4.包含场内集中堆放 5.其他详见施工图和招标文件 | 根 | 74 | 78.07 | 5777.18 |  | 87.6 | 76.8 | 5683.2 | 否 |  | 78.07 | 否
57 | 粤010301005008 | 桩尖 | 1.桩尖类型:十字桩尖 2.其他详见图纸及招标文件 | 个 | 74 | 228.5 | 16909 |  | 256.4 | 225.99 | 16723.26 | 否 |  | 228.5 | 否
58 | 040901001008 | 桩头插筋 | 1.钢筋种类、规格:圆钢10内、三级螺纹钢φ10~25 2.其他详见图纸及招标文件 | t | 2.67 | 3665.5 | 9786.89 | 劳务 | 4112.99 | 3629.94 | 9691.94 | 否 |  | 3665.5 | 否
|  | [214]综合楼合计 |  |  |  |  | 388574.94 |  |  |  | 384277.24
|  | 分部分项合计 |  |  |  |  | 11192628.27 |  |  |  | 11063806.71
2 |  | 措施其他项目
2.1 | 011705001001 | 大型机械设备进出场及安拆 | 1.机械设备名称:静力压桩机每次安拆费 2.其他详见施工图和招标文件 | 项 | 3 | 16094.62 | 48283.86 | 塔吊 | 18059.49 | 0 | 0 | 是
工程量清单报价汇总表
工程名称：东莞市望洪污水处理厂二期工程施工-桩基础工程
|  | 序号 | 费用名称 | 取费基数 | 基数说明 | 费率(%) | 金额
|  | 1 | 分部分项合计 | FBFXHJ | 分部分项合计 |  | 11192628.27
|  | 2 | 措施合计 | _AQWMSGF+_QTCSF | 绿色施工安全防护措施费+其他措施费 |  | 400529.47
|  | 2.1 | 绿色施工安全防护措施费 | AQWMSGF | 安全及文明施工措施费 |  | 352245.61
|  | 2.2 | 其他项目措施费 | QTCSF | 其他措施费 |  | 48283.86
|  | 3 | 其他项目 | QTXMHJ | 其他项目合计 |  | 126031.93
|  | 3.1 | 暂列金额 | ZLJE | 暂列金额
|  | 3.2 | 暂估价 | ZGJHJ | 暂估价合计
|  | 3.3 | 计日工 | JRG | 计日工
|  | 3.4 | 总承包服务费 | ZCBFWF | 总承包服务费 |  | 0
|  | 3.5 | 预算包干费 | YSBGF | 预算包干费 |  | 126031.93
|  | 3.6 | 工程优质费 | GCYZF | 工程优质费
|  | 3.7 | 概算幅度差 | GSFDC | 概算幅度差
|  | 3.8 | 索赔费用 | SPFY | 索赔费用
|  | 3.9 | 现场签证费用 | XCQZFY | 现场签证费用
|  | 3.10 | 其他费用 | QTFY | 其他费用
|  | 4 | 税前工程造价 | _FHJ+_CHJ+_QTXM | 分部分项合计+措施合计+其他项目 |  | 11719189.67
|  | 5 | 增值税销项税额 | _FHJ+_CHJ+_QTXM | 分部分项合计+措施合计+其他项目 | 9 | 1054727.07
|  | 6 | 总造价 | _FHJ+_CHJ+_QTXM+_SJ | 分部分项合计+措施合计+其他项目+增值税销项税额 |  | 12773916.74
|  | 7 | 人工费 | RGF+JSCS_RGF | 分部分项人工费+技术措施项目人工费+机上人工费

## 桩基2 (hidden)
主要材料设备价格表
工程名称：东莞市望洪污水处理厂二期工程施工-桩基础工程 |  |  |  | 标段： |  | 第 1 页 共 1 页
序号 | 材料名称 | 规格型号 | 单位 |  | 数量 |  | 不含税单价（元）
1 | 人工费 |  | 元 |  | 727749.17 |  | 1.07
1 | 型钢 | 综合 | kg |  | 2559.04 |  | 3.51
2 | 螺纹钢筋 带E | φ12-16 | t |  | 62.26 |  | 3425.73 | 23.2482
3 | 圆钢 | φ10以内 | t |  | 8.58 |  | 3531.07 | 3.3023
4 | 钢板 | 6~7 | t |  | 65.9 |  | 3756.32 | 26.982
5 | 预应力混凝土管桩 | PHC-φ500-AB-100 | m |  | 44318.77 |  | 190.87
6 | 松杂板枋材 |  | m3 |  | 117.69 |  | 1708.77
7 | 水 |  | m3 |  | 31.31 |  | 3.8
1 | 机上人工 |  | 工日 |  | 962.74 |  | 246.1
2 | 柴油 | (机械用)0# | kg |  | 33103.57 |  | 7.09
3 | 电 | (机械用) | kw·h |  | 67724.46 |  | 0.65
4 | 电 | (机械用) | kw·h |  | 1306.61 |  | 0.65

## 基坑1 (hidden)
分部分项工程清单与计价表 | [7 empty] | 岩栏固定格式栏，不调整
工程名称：东莞市望洪污水处理厂二期工程施工-基坑支护 | [8 empty] | 中标下浮率 |  |  | 10.88%
序号 | 项目编码 | 项目名称 | 项目特征描述 | 计量 单位 | 工程量 | 金额（元） |  |  | 招标控制价单价P1 | 投标报价 |  | 是否存在严重不平衡报价 |  | 统一下浮报价
[6 empty] | 综合单价 | 合价 |  |  | 投标单价P0 | 投标合价 |  |  | 单价 | 是否存在严重不平衡报价
[201、202]预处理
1 | 粤040101006001 | 打拔钢板桩 | 1.地层情况:详勘察报告 2.桩长:15m 3.板桩厚度:Ⅳ型拉森钢板桩 4.桩间距:400mm 5.其他详见图纸及招标文件 | t | 141.546 | 827.39 | 117113.74 |  | 928.4 | 814.26 | 115255.25 | 否 | 1858.49 | 827.39 | 否
|  | [201、202]预处理合计 |  |  |  |  | 117113.74 |  |  |  | 115255.25 |  |  | 0
|  | [203]AOA生物反应池 | [11 empty] | 0
2 | 040302008001 | 喷射混凝土C20 | 1.部位:边坡 2.厚度:80mm 3.混凝土类别、强度等级:C20 4.其他详见图纸及招标文件 | m2 | 1783.76 | 53.63 | 95663.05 |  | 60.18 | 52.65 | 93914.96 | 否 | 1748.09 | 53.63 | 否
|  | [203]AOA生物反应池合计 |  |  |  |  | 95663.05 |  |  |  | 93914.96 |  |  | 0
|  | [205~208]深度处理区 | [11 empty] | 0
3 | 040302008002 | 喷射混凝土C20 | 1.部位:边坡 2.厚度:80mm 3.混凝土类别、强度等级:C20 4.其他详见图纸及招标文件 | m2 | 774.18 | 53.63 | 41519.27 |  | 60.18 | 52.65 | 40760.58 | 否 | 758.69 | 53.63 | 否
|  | [205~208]深度处理区合计 |  |  |  |  | 41519.27 |  |  |  | 40760.58 |  | 758.69 | 0
|  | [218、219、221、225]功能井 | [11 empty] | 0
4 | 040302008003 | 喷射混凝土C20 | 1.部位:边坡 2.厚度:80mm 3.混凝土类别、强度等级:C20 4.其他详见图纸及招标文件 | m2 | 554.78 | 53.63 | 29752.85 |  | 60.18 | 52.65 | 29209.17 | 否 | 543.68 | 53.63 | 否
5 |  | [218、219、221、225]功能井合计 |  |  |  |  | 29752.85 |  |  |  | 29209.17 |  | 543.68 | 0
6 |  | 分部分项合计 |  |  |  |  | 284048.91 |  |  |  | 279139.96 |  | 4908.95
工程量清单报价汇总表
工程名称：东莞市望洪污水处理厂二期工程施工-基坑支护
|  | 序号 | 费用名称 | 取费基数 | 基数说明 | 费率(%) | 金额
|  | 1 | 分部分项合计 | FBFXHJ | 分部分项合计 |  | 284048.91
|  | 2 | 措施合计 | _AQWMSGF+_QTCSF | 绿色施工安全防护措施费+其他措施费 |  | 20487.56
|  | 2.1 | 绿色施工安全防护措施费 | AQWMSGF | 安全及文明施工措施费 |  | 20487.56
|  | 2.2 | 其他项目措施费 | QTCSF | 其他措施费
|  | 3 | 其他项目 | QTXMHJ | 其他项目合计 |  | 7457.54
|  | 3.1 | 暂列金额 | ZLJE | 暂列金额
|  | 3.2 | 暂估价 | ZGJHJ | 暂估价合计
|  | 3.3 | 计日工 | JRG | 计日工
|  | 3.4 | 总承包服务费 | ZCBFWF | 总承包服务费 |  | 0
|  | 3.5 | 预算包干费 | YSBGF | 预算包干费 |  | 7457.54
|  | 3.6 | 工程优质费 | GCYZF | 工程优质费
|  | 3.7 | 概算幅度差 | GSFDC | 概算幅度差
|  | 3.8 | 索赔费用 | SPFY | 索赔费用
|  | 3.9 | 现场签证费用 | XCQZFY | 现场签证费用
|  | 3.10 | 其他费用 | QTFY | 其他费用
|  | 4 | 税前工程造价 | _FHJ+_CHJ+_QTXM | 分部分项合计+措施合计+其他项目 |  | 311994.01
|  | 5 | 增值税销项税额 | _FHJ+_CHJ+_QTXM | 分部分项合计+措施合计+其他项目 | 9 | 28079.46
|  | 6 | 总造价 | _FHJ+_CHJ+_QTXM+_SJ | 分部分项合计+措施合计+其他项目+增值税销项税额 |  | 340073.47
|  | 7 | 人工费 | RGF+JSCS_RGF | 分部分项人工费+技术措施项目人工费+机上人工费

## 基坑2 (hidden)
主要材料设备价格表
工程名称：东莞市望洪污水处理厂二期工程施工-基坑支护 |  |  |  | 标段： |  | 第 1 页 共 1 页
序号 | 材料名称 | 规格型号 | 单位 |  | 数量 |  | 不含税单价（元）
1 | 人工费 |  | 元 |  | 75988.41 |  | 1.07
1 | 焊接钢管 | 综合 | t |  | 0.15 |  | 3831.97
2 | 拉森钢板桩 | IV型 | t |  | 3.77 |  | 4552.32
3 | 普通预拌混凝土-泵送 | 碎石粒径综合考虑 C20 | m3 |  | 266.7 |  | 447.12
1 | 机上人工 |  | 工日 |  | 75.4 |  | 246.1
2 | 柴油 | (机械用)0# | kg |  | 1978.12 |  | 7.09
3 | 电 | (机械用) | kw·h |  | 8896.73 |  | 0.65

## 粗-下1 (hidden)
分部分项工程清单与计价表 | [7 empty] | 岩栏固定格式栏，不调整
工程名称：东莞市望洪污水处理厂二期工程施工-[201]粗格栅及进水泵房-下部池体 | [8 empty] | 中标下浮率 |  |  | 10.88%
序号 | 项目编码 | 项目名称 | 项目特征描述 | 计量 单位 | 工程量 | 金额（元） |  |  | 招标控制价单价P1 | 投标报价 |  | 是否存在严重不平衡报价 |  | 统一下浮报价
[6 empty] | 综合单价 | 合价 |  |  | 投标单价P0 | 投标合价 |  |  | 单价 | 是否存在严重不平衡报价
|  | 水处理工程 | [11 empty] | 0
1 | 040601001001 | 现浇混凝土沉井垫木 | 1.范围:刃脚底部 2.垫木 3.沉井尺寸 4.其他详见图纸及招标文件 | m | 72.75 | 245.11 | 17831.75 |  | 275.03 | 235.03 | 17098.43 | 否 | 733.32 | 245.11 | 否
2 | 040601001002 | 现浇混凝土沉井井壁及隔墙（刃脚） | 1.断面尺寸:刃脚 2.混凝土强度等级:C35 3.防水、抗渗要求:P8 4.泵送混凝土 5.其他详见图纸及招标文件 | m3 | 334.87 | 673.46 | 225521.55 | 砼 | 755.68 | 645.25 | 216074.87 | 否 |  | 673.46 | 否
3 | 040601001003 | 现浇混凝土沉井井壁及隔墙(框架） | 1.断面尺寸:沉井框架 2.混凝土强度等级:C35 3.防水、抗渗要求:P8 4.含泵送费 5.其他详见图纸及招标文件 | m3 | 36.25 | 654.92 | 23740.85 | 砼 | 734.87 | 627.3 | 22739.63 | 否 |  | 654.92 | 否
4 | 040601001004 | 现浇混凝土沉井井壁及隔墙 | 1.沉井井壁 2.混凝土强度等级:C35 3.防水、抗渗要求:P8 4.含泵送费 5.其他详见图纸及招标文件 | m3 | 638.76 | 631.19 | 403178.92 | 砼 | 708.25 | 605.08 | 386500.9 | 否 | 16678.02 | 631.19 | 否
5 | 030413002001 | 凿毛 | 1.类型:凿毛,充分湿润,并涂上混凝土界面剂 池壁开凿线,清洗干净 2.其他详见图纸及招标文件 | m2 | 116.29 | 30.3 | 3523.59 | 凿毛 | 34 | 29.06 | 3379.39 | 否 |  | 30.3 | 否
6 | 040601003001 | 沉井混凝土底板 | 1.混凝土强度等级:C35 2.防水、抗渗要求:P8 3.泵送混凝土 4.其他详见图纸及招标文件 | m3 | 133.72 | 631.34 | 84422.78 | 砼 | 708.42 | 605.08 | 80911.3 | 否 |  | 631.34 | 否
7 | 040601004001 | 沉井内地下混凝土结构 | 1.部位:混凝土水下封底 2.混凝土强度等级:C20 3.泵送混凝土 4.其他详见图纸及招标文件 | m3 | 303.09 | 994.33 | 301371.48 | 砼 | 1115.72 | 952.92 | 288820.52 | 否 | 12550.96 | 994.33 | 否
8 | 040901001009 | 现浇构件钢筋 | 1.钢筋规格:三级钢φ10mm以内（箍筋）（E） 2.其他详见图纸及招标文件 | t | 5.13 | 4728.79 | 24258.69 | 钢筋 | 5306.09 | 4534.7 | 23263.01 | 否 |  | 4728.79 | 否
9 | 040901001010 | 现浇构件钢筋 | 1.钢筋规格:三级钢φ12-16mm（箍筋）（E） 2.其他详见图纸及招标文件 | t | 5.301 | 4398 | 23313.8 | 钢筋 | 4934.92 | 4216.78 | 22353.15 | 否 |  | 4398 | 否
10 | 040901001011 | 现浇构件钢筋 | 1.钢筋规格:三级钢φ16mm以上（箍筋）（E） 2.其他详见图纸及招标文件 | t | 20.049 | 4336.78 | 86948.1 | 钢筋 | 4866.22 | 4158.66 | 83376.97 | 否 | 3571.13 | 4336.78 | 否
11 | 040901001012 | 现浇构件钢筋 | 1.钢筋规格:带肋钢筋φ10mm以内（E） 2.其他详见图纸及招标文件 | t | 7.25 | 4213.81 | 30550.12 | 钢筋 | 4728.24 | 4040.72 | 29295.22 | 否 | 1254.9 | 4213.81 | 否
12 | 040901001013 | 现浇构件钢筋 | 1.钢筋规格:带肋钢筋φ10~16（E） 2.其他详见图纸及招标文件 | t | 52.09 | 4192.34 | 218378.99 | 钢筋 | 4704.15 | 4020.21 | 209412.74 | 否 | 8966.25 | 4192.34 | 否
13 | 040901001014 | 现浇构件钢筋 | 1.钢筋规格:带肋钢筋φ16~25mm（E） 2.其他详见图纸及招标文件 | t | 154.39 | 4131.1 | 637800.53 | 钢筋 | 4635.44 | 3961.24 | 611575.84 | 否 |  | 4131.1 | 否
14 | 040901001015 | 现浇构件钢筋 | 1.钢筋规格:带肋钢筋φ25mm以外钢筋（E） 2.其他详见图纸及招标文件 | t | 1.65 | 4131.1 | 6816.32 | 钢筋 | 4635.44 | 3961.24 | 6536.05 | 否 |  | 4131.1 | 否
15 | 010516002001 | 预埋铁件 | 1.钢材种类:预埋件 2.含工艺设备预埋件 3.其他详见图纸及招标文件 | t | 0.703 | 6445.55 | 4531.22 | 钢筋 | 7232.44 | 6180.73 | 4345.05 | 否 |  | 6445.55 | 否
16 | 010516003001 | 机械连接 | 1.连接方式:套筒直螺纹钢筋接头φ18以内 2.其他详见图纸及招标文件 | 个 | 2732 | 9.77 | 26691.64 |  | 10.96 | 8.55 | 23358.6 | 否 |  | 9.77 | 否
17 | 010516003002 | 机械连接 | 1.连接方式:套筒直螺纹钢筋接头φ25以内 2.其他详见图纸及招标文件 | 个 | 3463 | 11.95 | 41382.85 |  | 13.41 | 11.11 | 38473.93 | 否 |  | 11.95 | 否
18 | 010903004001 | 钢板止水带 | 1.止水带材料种类:300*3mm钢板止水带 2.其他详见图纸及招标文件 | m | 71.2 | 62.36 | 4440.03 | 止水带 | 69.97 | 58.97 | 4198.66 | 否 |  | 62.36 | 否
19 | 040303001001 | 混凝土垫层 | 1.池内混凝土填充 2.混凝土强度等级:商品混凝土C20 3.含表层双向钢筋网片HPB300φ8@200 4.其他详见图纸及招标文件 | m3 | 112.34 | 586.01 | 65832.36 | 砼 | 657.55 | 561.5 | 63078.91 | 否 |  | 586.01 | 否
20 | 040601012001 | 池槽 悬空L形槽 | 1.混凝土种类:预拌混凝土 2.混凝土强度等级:C35，抗渗等级P8 3.混凝土泵送增加费 4.其他详见施工图和招标文件 | m3 | 10.49 | 788.51 | 8271.47 | 砼 | 884.77 | 755.5 | 7925.2 | 否 |  | 788.51 | 否
21 | 040305004001 | 砖砌体 | 1.部位:砖封预留孔洞 2.材料品种、规格:MU25混凝土实心砖 3.砂浆强度等级:M10水泥砂浆 4.其他详见图纸及招标文件 | m3 | 2.51 | 893.97 | 2243.86 | 砖 | 1003.11 | 857.2 | 2151.57 | 否 |  | 893.97 | 否
22 | 040601007001 | 现浇混凝土池壁(隔墙) | 1.隔墙厚度30cm以外 2.混凝土强度等级:商品混凝土C35P8 3.混凝土泵送增加费 4.其他详见图纸及招标文件 | m3 | 411.41 | 591.64 | 243406.61 | 砼 | 663.87 | 566.62 | 233113.13 | 否 |  | 591.64 | 否
23 | 040601007002 | 现浇混凝土池壁(隔墙) | 1.隔墙厚度30cm以内 2.混凝土强度等级:商品混凝土C35P8 3.混凝土泵送增加费 4.其他详见图纸及招标文件 | m3 | 47.34 | 605.63 | 28670.52 | 砼 | 679.57 | 580.3 | 27471.4 | 否 |  | 605.63 | 否
24 | 040601010001 | 现浇混凝土池盖板 | 1.混凝土强度等级:商品混凝土C35P8 2.混凝土泵送增加费 3.其他详见图纸及招标文件 | m3 | 68.85 | 617.94 | 42545.17 | 砼 | 693.38 | 592.26 | 40777.1 | 否 |  | 617.94 | 否
25 | 粤R2-5-1 | 盖板 | 1.镀锌钢格栅覆面盖板 2.跨距:600mm＜跨度≤1200mm 3.盖板规格型号:钢格栅负载扁钢间距不得大于40mm,横杆间距不得大于100mm，扁钢规格不小于25x5；格栅板上覆花纹平板按5mm厚 4.其他详见图纸及招标文件 | m2 | 29.88 | 323.67 | 9671.26 | 装修 | 363.19 | 310.23 | 9269.67 | 否 |  | 323.67 | 否
26 | 粤R2-5-1 | 盖板 | 1.镀锌钢格栅覆面盖板 2.跨距:1200mm＜跨度≤1500mm 3.盖板规格型号:钢格栅负载扁钢间距不得大于40mm,横杆间距不得大于100mm，扁钢规格不小于40x5；格栅板上覆花纹平板按5mm厚 4.其他详见图纸及招标文件 | m2 | 6.72 | 413.68 | 2779.93 | 装修 | 464.18 | 396.55 | 2664.82 | 否 |  | 413.68 | 否
27 | 粤R2-5-1 | 盖板 | 1.镀锌钢格栅覆面盖板 2.跨距:1500mm＜跨度≤2200mm 3.盖板规格型号:钢格栅负载扁钢间距不得大于40mm,横杆间距不得大于100mm，扁钢规格不小于50x5；格栅板上覆花纹平板按5mm厚 4.其他详见图纸及招标文件 | m2 | 20 | 473.76 | 9475.2 | 装修 | 531.6 | 453.81 | 9076.2 | 否 |  | 473.76 | 否
28 | 040601026001 | 防坠网 | 1.防坠网 2.材料品种:尼龙 3.其他详见图纸及招标文件 | m2 | 56.6 | 12.85 | 727.31 | 装修 | 14.42 | 11.96 | 676.94 | 否 |  | 12.85 | 否
29 | 010606008001 | 不锈钢爬梯 | 1.不锈钢爬梯 2.图集:15J401页D4(上屋面WT2型)，护笼详图参照图集页D17。 3.钢梯形式:爬梯 4.其他详见图纸及招标文件 | t | 3.05 | 17453.22 | 53232.32 | 装修 | 19583.95 | 16736.35 | 51045.87 | 否 |  | 17453.22 | 否
30 | 011503001001 | 不锈钢栏杆 | 1.部位:池体水平栏杆 2.扶手材料种类、规格:φ60*3不锈钢管 3.栏杆材料种类、规格:40*30*2不锈钢管横杆，φ60*4不锈钢管立柱，φ20*1不锈钢管 4.固定配件种类:预埋铁件，10厚钢板,M12锚筋 5.栏杆高度:1100mm 6.参见DC200C-04/栏杆详图 7.其他详见图纸及招标文件 | m | 12.44 | 335.03 | 4167.77 | 装修 | 375.93 | 320.49 | 3986.9 | 否 |  | 335.03 | 否
|  | 水处理工程合计 |  |  |  |  | 2635726.99 |  |  |  | 2522951.97
渗漏试验、防腐、防水
31 | 040601030001 | 井、池渗漏试验 | 1.容量:5000m3以内 2.其他详见图纸及招标文件 | m3 | 3244.76 | 5.21 | 16905.2 | 防水防腐 | 5.85 | 4.27 | 13855.13 | 是 |  | 5.21 | 否
32 | 031202009001 | 水池外防腐涂料 | 1.部位:水处理构筑物埋入土外表面，外池壁外表面 2.内容:环氧煤沥青涂料防腐,两道施工,干膜厚度不小于300μm 3.其他详见图纸及招标文件 | m2 | 992.83 | 31.09 | 30867.08 | 防水防腐 | 34.89 | 29.06 | 28851.64 | 否 |  | 31.09 | 否
33 | 011003003001 | 水池内防腐涂料 | 1.涂刷部位:与污水接触时,构筑物内防腐(四周外池壁内侧从工艺水位下1m至顶板底) 2.涂料品种、刷涂遍数:环氧无溶剂（湿固化）防腐涂料，两道施工，涂层厚度不小于300μm 3.防腐涂料主要技术指标:详施工图纸 4.其他详见图纸及招标文件 | m2 | 645.03 | 33.68 | 21724.61 | 防水防腐 | 37.79 | 31.62 | 20395.85 | 否 |  | 33.68 | 否
34 | 011003003002 | 防腐涂料 | 1.涂刷部位:Φ600集水坑管内、外壁 2.基层材料类型:钢管 3.涂料品种、刷涂遍数:环氧煤沥青防腐涂料 4.其他详见图纸及招标文件 | m2 | 5.63 | 23.47 | 132.14 | 防水防腐 | 26.33 | 22.22 | 125.1 | 否 |  | 23.47 | 否
35 | 010903002001 | 池内涂膜防水 | 1.部位:外池壁内壁从工艺水位下1m至底板顶,底板上层,内池壁(一侧为水,另一侧为有人员活动或存放设备区域) 2.涂膜厚度、遍数:1mm厚水泥基渗透结晶型防水涂料，用量不小于1.5kg/㎡ 3.其他详见图纸及招标文件 | m2 | 409.52 | 23.35 | 9562.29 | 防水防腐 | 26.2 | 22.22 | 9099.53 | 否 |  | 23.35 | 否
|  | 渗漏试验、防腐、防水合计 |  |  |  |  | 79191.32 |  |  |  | 72327.25
|  | 分部分项合计 |  |  |  |  | 2714918.31 |  |  |  | 2595279.22
1 |  | 绿色施工安全防护措施费 | [8 empty] | 0
1.1 | 041101004001 | 沉井脚手架 | 1.沉井高度:14.45m 2.沉井制作的脚手架 | m2 | 1069.3 | 40.81 | 43638.13 |  | 40.81 | 40.81 | 43638.13 | 否
1.2 | 1.2 | 靠脚手架安全挡板 |  | 项 | 1 |  | 0 |  |  |  | 0
1.3 | 1.3 | 围尼龙编制布 |  | 项 | 1 |  | 0 |  |  |  | 0
1.4 | 1.4 | 桥梁支架 |  | 项 | 1 |  | 0 |  |  |  | 0
1.5 | 1.5 | 施工现场围挡和临时占地围挡 |  | 项 | 1 |  | 0 |  |  |  | 0
1.6 | 1.6 | 施工围挡照明 |  | 项 | 1 |  | 0 |  |  |  | 0
1.7 | 1.7 | 独立安全防护挡板 |  | 项 | 1 |  | 0 |  |  |  | 0
1.8 | 1.8 | 吊装设备基础 |  | 项 | 1 |  | 0 |  |  |  | 0
小计 | [6 empty] | 43638.13 |  |  |  | 0
2 |  | 措施其他项目 |  |  |  |  | 0 |  |  |  | 0
2.1 | 041102028001 | 沉井井壁(隔墙)模板 | 1.构件类型:刃脚 | m2 | 700.42 | 157.38 | 110232.1 | 模板 | 176.59 | 0 | 0 | 是 |  | 157.38 | 否
2.2 | 041102028002 | 沉井井壁(隔墙)模板 | 1.构件类型:框架 | m2 | 157.44 | 208.29 | 32793.18 | 模板 | 233.72 | 0 | 0 | 是 |  | 208.29 | 否
2.3 | 041102028003 | 沉井井壁(隔墙)模板 | 1.构件类型:井壁、隔墙 2.含对拉螺栓加焊3mm厚60*60方形止水片 | m2 | 3662.6 | 123.19 | 451195.69 | 模板 | 138.23 | 0 | 0 | 是 |  | 123.19 | 否
2.4 | 041102034001 | 池底模板 | 1.构件类型:池底模板 | m2 | 21.27 | 80.29 | 1707.77 | 模板 | 90.09 | 0 | 0 | 是 |  | 80.29 | 否
2.5 | 041102036001 | 池盖模板 | 1.构件类型:池盖模板 | m2 | 357.97 | 52.08 | 18643.08 | 模板 | 58.44 | 0 | 0 | 是 |  | 52.08 | 否
2.6 | 041101001001 | 墙面脚手架 | 1.部位:池内 2.墙高:20m以内 | m2 | 1682.33 | 10.89 | 18320.57 | 单排 | 12.22 | 0 | 0 | 是 |  | 10.89 | 否
614571.82
| 4899.7 | [6 empty] | 80053.79
|  | 序号 | 费用名称 | 取费基数 | 基数说明 | 费率(%) | 金额
|  | 1 | 分部分项合计 | FBFXHJ | 分部分项合计 |  | 2714918.31
|  | 2 | 措施合计 | _AQWMSGF+_QTCSF | 绿色施工安全防护措施费+其他措施费 |  | 775725.6
|  | 2.1 | 绿色施工安全防护措施费 | AQWMSGF | 安全及文明施工措施费 |  | 142833.21
|  | 2.2 | 其他项目措施费 | QTCSF | 其他措施费 |  | 632892.39
|  | 3 | 其他项目 | QTXMHJ | 其他项目合计 |  | 35428.87
|  | 3.1 | 暂列金额 | ZLJE | 暂列金额
|  | 3.2 | 暂估价 | ZGJHJ | 暂估价合计
|  | 3.3 | 计日工 | JRG | 计日工
|  | 3.4 | 总承包服务费 | ZCBFWF | 总承包服务费 |  | 0
|  | 3.5 | 预算包干费 | YSBGF | 预算包干费 |  | 35428.87
|  | 3.6 | 工程优质费 | GCYZF | 工程优质费
|  | 3.7 | 概算幅度差 | GSFDC | 概算幅度差
|  | 3.8 | 索赔费用 | SPFY | 索赔费用
|  | 3.9 | 现场签证费用 | XCQZFY | 现场签证费用
|  | 3.10 | 其他费用 | QTFY | 其他费用
|  | 4 | 税前工程造价 | _FHJ+_CHJ+_QTXM | 分部分项合计+措施合计+其他项目 |  | 3526072.78
|  | 5 | 增值税销项税额 | _FHJ+_CHJ+_QTXM | 分部分项合计+措施合计+其他项目 | 9 | 317346.55
|  | 6 | 总造价 | _FHJ+_CHJ+_QTXM+_SJ | 分部分项合计+措施合计+其他项目+增值税销项税额 |  | 3843419.33
|  | 7 | 人工费 | RGF+JSCS_RGF | 分部分项人工费+技术措施项目人工费+机上人工费

## 粗-下2 (hidden)
主要材料设备价格表
工程名称：东莞市望洪污水处理厂二期工程施工-[201]粗格栅及进水泵房-下部池体 |  |  |  | 标段： |  | 第 1 页 共 2 页
序号 | 材料名称 | 规格型号 | 单位 |  | 数量 |  | 不含税单价（元）
1 | 人工费 |  | 元 |  | 831967.2 |  | 1.07
1 | 型钢 | 综合 | kg |  | 1409.37 |  | 3.51
2 | 热轧圆盘条 | φ10以内 | t |  | 0.22 |  | 3531.07 | 0.084675
3 | 螺纹钢筋 带E | φ10以内 | t |  | 5.23 |  | 3448.9 | 1.9661 | 94.4638
4 | 热轧圆盘条 |  | t |  | 0.59 |  | 3531.07 | 0.22708
5 | 螺纹钢筋 带E | φ10以内 | t |  | 7.54 |  | 3448.9 | 2.8345
6 | 螺纹钢筋 带E | φ18-25 | t |  | 183.13 |  | 3359.67 | 67.0629
7 | 螺纹钢筋 带E | φ12-16 | t |  | 59.69 |  | 3425.73 | 22.2885
8 | 钢板 | 综合 | kg |  | 710.03 |  | 3.74
9 | 热镀锌止水钢板 | 300*3.0 | m |  | 72.62 |  | 36.7
10 | 防坠网 | 尼龙 | m2 |  | 56.6 |  | 14.42
11 | 镀锌钢格栅覆面盖板 | 扁钢规格不小于40x5；格栅板上覆花纹平板按5mm厚 | m2 |  | 6.72 |  | 429.31
12 | 镀锌钢格栅覆面盖板 | 扁钢规格不小于50x5；格栅板上覆花纹平板按5mm厚 | m2 |  | 20 |  | 496.73
13 | 镀锌钢格栅覆面盖板 | 扁钢规格不小于25x5；格栅板上覆花纹平板按5mm厚 | m2 |  | 29.88 |  | 328.32
14 | 直螺纹套筒接头 | φ20以内 | 个 |  | 2759.32 |  | 1.65
15 | 直螺纹套筒接头 | φ25以内 | 个 |  | 3497.63 |  | 2.35
16 | 中砂 |  | m3 |  | 66.41 |  | 192.84
17 | 标准砖 | 240×115×53 | 千块 |  | 1.38 |  | 367.51 | 0.55281
18 | 环氧煤沥青防腐涂料 |  | kg |  | 254.66 |  | 13.69
19 | 环氧无溶剂（湿固化）防腐涂料 |  | kg |  | 165.45 |  | 25
20 | 水泥基渗透结晶防水涂料 |  | kg |  | 614.28 |  | 11.87
21 | 汽油 | 综合 | kg |  | 0.68 |  | 8.5
22 | 不锈钢管 | φ20*1 | m |  | 91.66 |  | 7.27
23 | 不锈钢管立柱 | φ60*4 | m |  | 11.33 |  | 85.58
24 | 不锈钢方管 | 40*30*2 | m |  | 26.12 |  | 32.1
25 | 不锈钢管 | φ60*3 | m |  | 13.19 |  | 65.33
26 | 水 |  | m3 |  | 4204.24 |  | 3.8
27 | 脚手架直角扣(含螺丝) |  | 套 |  | 321.08 |  | 6.07
28 | 钢模支撑 |  | kg |  | 1388.84 |  | 3.83
29 | 普通预拌混凝土-非泵送 | 碎石粒径综合考虑 C20 | m3 |  | 113.46 |  | 439.97 | 5.4412
主要材料设备价格表
工程名称：东莞市望洪污水处理厂二期工程施工-[201]粗格栅及进水泵房-下部池体 |  |  |  | 标段： |  | 第 2 页 共 2 页
序号 | 材料名称 | 规格型号 | 单位 |  | 数量 |  | 不含税单价（元）
30 | 普通预拌混凝土-泵送 | 碎石粒径综合考虑 C35-P8 | m3 |  | 10.75 |  | 496.05 | 0.58125 |  | 115.963
31 | 普通预拌混凝土-泵送 | 碎石粒径综合考虑 C35P8 | m3 |  | 136.39 |  | 496.05 | 7.3745
32 | 预拌水下混凝土-泵送 | 泵送 C20 水下砼 | m3 |  | 348.55 |  | 462.04 | 17.5538
33 | 预拌水下混凝土-泵送 | 泵送 C20 水下砼 | m3 |  | 1.52 |  | 462.04 | 0.076551
34 | 预拌水下混凝土-泵送 | 碎石粒径综合考虑 C35 | m3 |  | 0.18 |  | 502.97 | 0.0098683
35 | 预拌S6~S8防水混凝土-泵送 | 碎石粒径综合考虑 C35P8 | m3 |  | 36.79 |  | 496.05 | 1.9892
36 | 预拌S6~S8防水混凝土-泵送 | 碎石粒径综合考虑 C35P8 | m3 |  | 1533.89 |  | 496.05 | 82.9366
1 | 机上人工 |  | 工日 |  | 249.89 |  | 246.1
2 | 柴油 | (机械用)0# | kg |  | 3697.8 |  | 7.09
3 | 柴油 | (机械用)0# | kg |  | 1816.08 |  | 7.09
4 | 柴油 | (机械用)0# | kg |  | 3.94 |  | 7.09
5 | 柴油 | (机械用)0# | kg |  | 788.28 |  | 7.09
6 | 电 | (机械用) | kw·h |  | 16684.7 |  | 0.65
7 | 电 | (机械用) | kw·h |  | 2224.2 |  | 0.65
8 | 电 | (机械用) | kw·h |  | 1003.54 |  | 0.65
9 | 电 | (机械用) | kw·h |  | 13095.05 |  | 0.65
10 | 电 | (机械用) | kw·h |  | 16.83 |  | 0.65
1 | 环氧沥青面漆 |  | kg |  | 2.34 |  | 12.31
2 | 环氧煤沥青底漆 |  | kg |  | 0.82 |  | 13.69
3 | 固化剂 |  | kg |  | 0.3 |  | 27.08
4 | 不锈钢梯 | 爬式 | t |  | 3.05 |  | 15490

## 粗-上1 (hidden)
分部分项工程清单与计价表 | [7 empty] | 岩栏固定格式栏，不调整
工程名称：东莞市望洪污水处理厂二期工程施工-[201]粗格栅及进水泵房-上部建筑 | [8 empty] | 中标下浮率 |  |  | 10.88%
序号 | 项目编码 | 项目名称 | 项目特征描述 | 计量 单位 | 工程量 | 金额（元） |  |  | 招标控制价单价P1 | 投标报价 |  | 是否存在严重不平衡报价 |  | 统一下浮报价
[6 empty] | 综合单价 | 合价 |  |  | 投标单价P0 | 投标合价 |  |  | 单价 | 是否存在严重不平衡报价
地上部分
|  | 砌筑工程 | [10 empty] | 0
1 | 010402001001 | 砌块墙 | 1.砌块品种、规格、强度等级:蒸压加气混凝土砌块A5.0 2.墙体类型:外墙200厚 3.砂浆强度等级:预拌DMM10干混薄层砌筑砂浆 4.其他详见图纸及招标文件 | m3 | 69.76 | 458.08 | 31955.66 | 砌体 | 514 | 442.07 | 30838.8 | 否 |  | 458.08 | 否
2 | 010402001002 | 砌块墙 | 1.砌块品种、规格、强度等级:蒸压加气混凝土砌块A5.0 2.墙体类型:内墙200厚 3.砂浆强度等级:预拌DMM10干混薄层砌筑砂浆 4.其他详见图纸及招标文件 | m3 | 6.61 | 446.42 | 2950.84 | 砌体 | 500.92 | 430.03 | 2842.5 | 否 |  | 446.42 | 否
3 | 010402001003 | 砌块墙（500高围堰） | 1.砌块品种、规格、强度等级:蒸压加气混凝土砌块A5.0 2.墙体类型:500高围堰120厚 3.砂浆强度等级:预拌DMM10干混薄层砌筑砂浆 4.其他详见图纸及招标文件 | m3 | 1.08 | 467.59 | 505 | 砌体 | 524.67 | 450.67 | 486.72 | 否 | 18.28 | 467.59 | 否
4 | 010401012001 | 零星砌砖（砖砌台阶） | 1.零星砌砖名称、部位:砖砌台阶 2.砖品种、规格、强度等级:蒸压加气混凝土砌块A5.0 3.砂浆强度等级、配合比:预拌DMM10干混薄层砌筑砂浆 4.其他详见图纸及招标文件 | m2 | 1.08 | 168.61 | 182.1 | 台阶 | 189.19 | 162.55 | 175.55 | 否 |  | 168.61 | 否
|  | 砌筑工程合计 |  |  |  |  | 35593.6 |  |  |  | 34343.57
|  | 混凝土及钢筋混凝土工程 | [10 empty] | 0
5 | 010501001001 | 垫层 | 1.200厚C20填充砼 2.详粗格栅及进水泵房上层平面图和2-2剖面图 3.其他详见图纸及招标文件 | m3 | 7.6 | 484.31 | 3680.76 | 混凝土 | 543.44 | 467.01 | 3549.28 | 否 |  | 484.31 | 否
6 | 010502001001 | 矩形柱C35 | 1.混凝土强度等级:商品混凝土C35 2.混凝土泵送增加费 3.其他详见图纸及招标文件 | m3 | 16.89 | 629.77 | 10636.82 | 混凝土 | 706.65 | 607.2 | 10255.61 | 否 |  | 629.77 | 否
7 | 010502002001 | 构造柱C35 | 1.门柱、构造柱 2.混凝土强度等级:预拌C35混凝土 3.其他详见图纸及招标文件 | m3 | 4.09 | 696.61 | 2849.13 | 混凝土 | 781.65 | 671.7 | 2747.25 | 否 | 101.88 | 696.61 | 否
8 | 010503004001 | 圈梁、过梁C35 | 1.混凝土种类:预拌商品混凝土 2.混凝土强度等级:C35 3.其他详见图纸及招标文件 | m3 | 4.59 | 604.49 | 2774.61 | 混凝土 | 678.29 | 583.12 | 2676.52 | 否 | 98.09 | 604.49 | 否
9 | 010505001001 | 有梁板C35 | 1.混凝土种类:预拌商品混凝土 2.混凝土强度等级:C35 3.其他详见图纸及招标文件 | m3 | 41.54 | 534.4 | 22198.98 | 混凝土 | 599.64 | 515.17 | 21400.16 | 否 | 798.82 | 534.4 | 否
10 | 010505008001 | 雨篷C35 | 1.混凝土种类:预拌商品混凝土 2.混凝土强度等级:C35 3.含混凝土泵送增加费 4.其他详见图纸及招标文件 | m3 | 2.59 | 699.84 | 1812.59 | 混凝土 | 785.28 | 675.14 | 1748.61 | 否 |  | 699.84 | 否
11 | 010505007001 | 挑檐C35 | 1.混凝土种类:预拌商品混凝土 2.混凝土强度等级:C35 3.含混凝土泵送增加费 4.其他详见图纸及招标文件 | m3 | 1.55 | 720.47 | 1116.73 | 混凝土 | 808.43 | 694.92 | 1077.13 | 否 |  | 720.47 | 否
12 | 010504001001 | 女儿墙C35 | 1.混凝土种类:预拌商品混凝土 2.混凝土强度等级:C35 3.含混凝土泵送增加费 4.其他详见图纸及招标文件 | m3 | 12.38 | 559.35 | 6924.75 | 混凝土 | 627.64 | 539.25 | 6675.92 | 否 |  | 559.35 | 否
13 | 010507005001 | 扶手、压顶 | 1.断面尺寸:250*150 2.混凝土种类:预拌商品混凝土 3.混凝土强度等级:C35 4.含混凝土泵送增加费 5.其他详见图纸及招标文件 | m3 | 2.96 | 786.2 | 2327.15 | 混凝土 | 882.18 | 758.57 | 2245.37 | 否 |  | 786.2 | 否
14 | 010501006001 | 设备基础 | 1.混凝土种类:预拌商品混凝土 2.混凝土强度等级:C35 3.其他详见图纸及招标文件 | m3 | 0.36 | 494.22 | 177.92 | 混凝土 | 554.56 | 476.47 | 171.53 | 否 |  | 494.22 | 否
15 | 010503004002 | 反坎C20 | 1.混凝土种类:预拌商品混凝土 2.混凝土强度等级:C20 3.其他详见图纸及招标文件 | m3 | 0.28 | 564.82 | 158.15 | 混凝土 | 633.77 | 544.41 | 152.43 | 否 |  | 564.82 | 否
16 | 010507007001 | 集水井、卸料接口井 | 1.构件的类型:集水井、卸料接口井 2.构件规格:500*500*500、1000*400*500 3.部位:预处理区加药间首层 4.混凝土种类:预拌商品混凝土 5.混凝土强度等级:C35P8 6.含混凝土泵送增加费 7.其他详见图纸及招标文件 | m3 | 1.43 | 567.23 | 811.14 | 混凝土 | 636.48 | 546.99 | 782.2 | 否 |  | 567.23 | 否
17 | 010507001001 | 散水 | 1.散水3:图集23J909第1-19页 2.150厚粒径10~40砾石灌DMm5砂浆，宽出面层100 3.80厚C20混凝土 4.界面剂1道 5.20厚DSM20砂浆压实赶光 6.其他详见图纸及招标文件 | m2 | 44.65 | 144.35 | 6445.23 | 散水坡道 | 161.97 | 138.47 | 6182.69 | 否 |  | 144.35 | 否
18 | 010507001002 | 坡道 | 1.建筑做法:坡道1 2.300厚3:7灰土分两步夯实，宽出面层300 3.100厚C20混凝土 4.界面剂1道 5.30厚DSM20水泥砂浆面层，抹深锯齿形礓蹉 6.其他详见图纸及招标文件 | m2 | 38.47 | 155.21 | 5970.93 | 散水坡道 | 174.16 | 149.65 | 5757.04 | 否 |  | 155.21 | 否
19 | 010515001001 | 现浇构件钢筋 | 1.钢筋种类、规格:圆钢HPB300φ10内箍筋 2.其他详见图纸及招标文件 | t | 0.056 | 4803.48 | 268.99 | 钢筋 | 5389.9 | 4634.82 | 259.55 | 否 |  | 4803.48 | 否
20 | 010515001002 | 现浇构件钢筋 | 1.钢筋种类、规格:圆钢HRB300φ10内 | t | 0.417 | 4596.52 | 1916.75 | 钢筋 | 5157.68 | 4435.29 | 1849.52 | 否 |  | 4596.52 | 否
21 | 010515001003 | 现浇构件钢筋 | 1.钢筋种类、规格:HRB400E钢筋φ10内箍筋 2.其他详见图纸及招标文件 | t | 2.904 | 4728.79 | 13732.41 | 钢筋 | 5306.09 | 4563.44 | 13252.23 | 否 |  | 4728.79 | 否
22 | 010515001004 | 现浇构件钢筋 | 1.钢筋种类、规格:HRB400E钢筋φ10内 2.其他详见图纸及招标文件 | t | 6.198 | 4213.81 | 26117.19 | 钢筋 | 4728.24 | 4066.33 | 25203.11 | 否 |  | 4213.81 | 否
23 | 010515001005 | 现浇构件钢筋 | 1.钢筋种类、规格:HRB400E钢筋φ12-16 2.其他详见图纸及招标文件 | t | 2.017 | 4192.34 | 8455.95 | 钢筋 | 4704.15 | 4045.68 | 8160.14 | 否 |  | 4192.34 | 否
24 | 010515001006 | 现浇构件钢筋 | 1.钢筋种类、规格:HRB400E钢筋φ18-25 2.其他详见图纸及招标文件 | t | 7.931 | 4131.1 | 32763.75 | 钢筋 | 4635.44 | 3986.34 | 31615.66 | 否 |  | 4131.1 | 否
25 | 010516003003 | 机械连接 | 1.连接方式:套筒直螺纹钢筋接头φ18以内 2.其他详见图纸及招标文件 | 个 | 44 | 9.77 | 429.88 |  | 10.96 | 8.6 | 378.4 | 否 |  | 9.77 | 否
26 | 010516003004 | 机械连接 | 1.连接方式:套筒直螺纹钢筋接头φ25以内 2.其他详见图纸及招标文件 | 个 | 166 | 11.95 | 1983.7 |  | 13.41 | 11.18 | 1855.88 | 否 |  | 11.95 | 否
|  | 混凝土及钢筋混凝土工程合计 |  |  |  |  | 153553.51 |  |  |  | 147996.23
金属结构工程
27 | 010607005001 | 砌块墙钢丝网加固 | 1.材料品种、规格:0.5钢丝网，网孔边长20mm，网宽为缝两侧各150mm 2.加固方式:填充墙与框架梁柱接缝处正反面均应设钢丝网加固 3.其他详见图纸及招标文件 | m2 | 58.84 | 17.98 | 1057.94 | 砌筑 | 20.18 | 17.2 | 1012.05 | 否 |  | 17.98 | 否
28 | 010607005002 | 砌块墙钢丝网加固（内墙2满挂钢丝网） | 1.内墙2 2.部位:预处理区加药间2米以下内墙面 3.材料品种、规格:0.5钢丝网，网孔边长20mm，网宽为缝两侧各150mm 4.加固方式:满挂钢丝网 5.其他详见图纸及招标文件 | m2 | 63.92 | 17.57 | 1123.07 | 砌筑 | 19.72 | 16.34 | 1044.45 | 否 |  | 17.57 | 否
29 | 010607005003 | 砌块墙钢丝网加固 外墙5 | 1.部位:外墙5 2.材料品种、规格:耐碱玻纤网格布 3.其他详见图纸及招标文件 | m2 | 890.16 | 10.89 | 9693.84 | 装修 | 12.22 | 10.32 | 9186.45 | 否 |  | 10.89 | 否
|  | 金属结构工程合计 |  |  |  |  | 11874.85 |  |  |  | 11242.95
门窗工程
30 | 010802001001 | 钢制大门 | 1.门代号及洞口尺寸:GM15271500*2700 2.门框、扇材质:钢制大门（平开门） 3.制作安装含门锁、门把等五金配件 4.其他详见图纸及招标文件 | 樘 | 2 | 1905.29 | 3810.58 | 装修 | 2137.89 | 1837.93 | 3675.86 | 否 |  | 1905.29 | 否
31 | 010803001001 | 不锈钢卷帘门 | 1.门代号及洞口尺寸:JLM4045，4000*4500mm 2.门材质:1.2mm不锈钢卷帘 3.启动装置品种、规格:电动装置 4.其他详见图纸及招标文件 | 樘 | 3 | 9212.94 | 27638.82 | 装修 | 10337.68 | 8890.36 | 26671.08 | 否 |  | 9212.94 | 否
32 | 010807001001 | 金属(塑钢、断桥)窗 | 1.门代号及洞口尺寸:LC1824，1800*2400mm 2.门框、扇材质:70系列铝合金固定窗，108系列推拉窗，壁厚1.8 3.玻璃品种、厚度:6mm钢化玻璃 4.其他:含窗深化设计、制作、安装等五金配件，综合考虑费用 5.其他详见图纸及招标文件 | 樘 | 8 | 1116.33 | 8930.64 | 装修 | 1252.61 | 1076.79 | 8614.32 | 否 |  | 1116.33 | 否
33 | 010807001002 | 金属(塑钢、断桥)窗 | 1.门代号及洞口尺寸:LC1824A，1800*2400mm 2.门框、扇材质:70系列铝合金固定窗，108系列推拉窗，铝合金防雨百叶，壁厚1.8 3.玻璃品种、厚度:6mm钢化玻璃 4.其他:含窗深化设计、制作、安装等五金配件，综合考虑费用 5.其他详见图纸及招标文件 | 樘 | 2 | 1377.33 | 2754.66 | 装修 | 1545.48 | 1328.78 | 2657.56 | 否 |  | 1377.33 | 否
|  | 门窗工程合计 |  |  |  |  | 43134.7 |  |  |  | 41618.82 |  |  | 0
|  | 屋面及防水工程 | [11 empty] | 0
34 | 010902001001 | 屋面卷材防水（平屋3） | 1.屋3（一级防水） 2.卷材品种、规格、厚度:3.0mm厚自粘聚合物改性沥青防水卷材(PY)聚酯胎+3.0mm厚自粘聚合物改性沥青防水卷材(PY)聚酯胎 3.其他详见图纸及招标文件 | m2 | 226.12 | 73.86 | 16701.22 | 装修 | 82.88 | 70.52 | 15945.98 | 否 |  | 73.86 | 否
35 | 010902002001 | 屋面涂膜防水（平屋3） | 1.平屋3（一级防水） 2.涂膜厚度、遍数:1.5mm厚聚合物水泥防水涂料 3.其他详见图纸及招标文件 | m2 | 226.12 | 35.86 | 8108.66 | 装修 | 40.24 | 34.4 | 7778.53 | 否 |  | 35.86 | 否
36 | 010902003001 | 屋面刚性层（平屋3） | 1.平屋3 2.刚性层厚度、混凝土种类、强度等级:50厚C20细石混凝土保护层 3.钢筋规格、型号:内配冷拔Φ6双向@150钢筋网 4.嵌缝材料种类:分隔缝宽20mm，内填DSM15砂浆，纵横间距≤10m 5.隔离层:10厚低强度等级砂浆隔离层 6.找平层:20厚DSM15水泥砂浆找平层 7.其他详见图纸及招标文件 | m2 | 192.05 | 90.03 | 17290.26 | 屋面 （砼、钢筋甲供） | 101.02 | 86.87 | 16683.38 | 否 |  | 90.03 | 否 | 0.56878 | 2161.3461 | 11.2541
37 | 010501001002 | 屋面找坡层（平屋3） | 1.部位:平屋3 2.混凝土种类:最薄30厚LC5.0轻骨料混凝土找2%坡 3.其他详见图纸及招标文件 | m2 | 192.05 | 24.65 | 4734.03 | 屋面 | 27.66 | 23.22 | 4459.4 | 否 |  | 24.65 | 否
38 | 010902008001 | 屋面变形缝 | 1.屋面盖板型变形缝:参图集14J936第AW1页2A节点 2.嵌缝材料种类:填缝胶 3.盖缝材料:不锈钢盖板 4.其他详见图纸及招标文件 | m | 11 | 71 | 781 | 变形缝 | 79.67 | 67.94 | 747.34 | 否 |  | 71 | 否
39 | 010903004002 | 墙面变形缝 | 1.外墙嵌平型变形缝:参考图集14J936第AQ2页4节点 2.嵌缝材料种类:3厚铝合金压条 3.盖缝材料:热塑性折线形橡胶条 4.其他详见图纸及招标文件 | m | 13.2 | 133.3 | 1759.56 | 变形缝 | 149.57 | 128.15 | 1691.58 | 否 |  | 133.3 | 否
40 | 010904003001 | 楼(地)面砂浆防水(雨蓬板面） | 1.部位:雨蓬板面 2.砂浆厚度、配合比:20厚DP20防水砂浆抹面 3.反边高度:200mm 4.其他详见图纸及招标文件 | m2 | 26.26 | 19.04 | 499.99 | 装修 | 21.37 | 18.06 | 474.26 | 否 |  | 19.04 | 否
41 | 010903003001 | 墙面砂浆防水(防潮)（内墙2、外墙5） | 1.内墙2、外墙5 2.部位:预处理区加药间2米以下内墙面、进水泵房和加药间外墙面 3.防水层做法:5厚聚合物水泥防水砂浆 4.其他详见图纸及招标文件 | m2 | 954.08 | 17.04 | 16257.52 | 装修 | 19.12 | 16.34 | 15589.67 | 否 |  | 17.04 | 否
42 | 010903002002 | 墙面涂膜防水（外墙5） | 1.外墙5面砖外墙饰面 2.防水膜品种、涂膜厚度、遍数:1.5厚聚合物水泥防水涂料（Ⅱ型） 3.其他详见图纸及招标文件 | m2 | 890.16 | 40.1 | 35695.42 | 装修 | 44.99 | 37.84 | 33683.65 | 否 |  | 40.1 | 否
|  | 屋面及防水工程合计 |  |  |  |  | 101827.66 |  |  |  | 97053.79 |  |  | 0
|  | 楼地面装饰工程 | [11 empty] | 0
43 | 011102003001 | 块料楼地面（地4） | 1.地4防滑地砖面层地面 2.部位:进水泵房 3.结合层厚度、砂浆配合比:30厚DSM15砂浆结合层，表面撒水泥粉 4.面层材料品种、规格、颜色:800×800×10防滑地砖，DTG砂浆擦缝用人造石专用填缝剂 5.其他详见图纸及招标文件 | m2 | 82.92 | 96.58 | 8008.41 | 装修 | 108.37 | 92.89 | 7702.44 | 否 |  | 96.58 | 否
44 | 011101003001 | 细石混凝土楼地面（地2） | 1.地2水性环氧地面 2.部位:预处理区加药间围堰外 3.界面剂一道 4.面层厚度、混凝土强度等级:40厚C25细石混凝土，随抹随打光，强度达标后表面打磨处理 5.其他详见图纸及招标文件 | m2 | 50.59 | 35.13 | 1777.23 | 混凝土地面 | 39.42 | 33.54 | 1696.79 | 否 |  | 35.13 | 否
45 | 011101005001 | 自流坪楼地面（地2） | 1.地2水性环氧地面 2.部位:预处理区加药间围堰外 3.底漆材料种类、厚度:环氧树脂涂料1-2道 4.中层漆材料种类、厚度:环氧树脂中涂1-2道 5.环氧树脂腻子超细找平 6.面漆材料种类、厚度:1厚水性环氧树脂涂层面层（面涂3-4道） 7.其他详见图纸及招标文件 | m2 | 50.59 | 76.65 | 3877.72 | 装修 | 86.01 | 73.96 | 3741.64 | 否 |  | 76.65 | 否
46 | 011101003002 | 细石混凝土楼地面（地8） | 1.地8防腐地面 2.部位:预处理区加药间围堰内 3.界面剂一道 4.面层厚度、混凝土强度等级:最薄处30厚C30细石混凝土找坡层，强度达标后对表面做打磨或喷砂处理 5.其他详见图纸及招标文件 | m2 | 38 | 55.14 | 2095.32 | 混凝土地面 | 61.87 | 52.46 | 1993.48 | 否 |  | 55.14 | 否
47 | 011101005002 | 自流坪楼地面 | 1.地8防腐地面 2.部位:预处理区加药间围堰内 3.底漆材料种类、厚度:0.15厚环氧打底料两道 4.15厚环氧砂浆 5.面漆材料种类、厚度:0.2厚环氧面层涂料两道 6.其他详见图纸及招标文件 | m2 | 38 | 350.24 | 13309.12 | 装修 | 393 | 338 | 12844 | 否 |  | 350.24 | 否
48 | 011105003001 | 块料踢脚线（踢脚2） | 1.踢脚2（地砖踢脚） 2.部位:预处理区（进水泵房、加药间） 3.踢脚线高度:100mm 4.粘贴层厚度、材料种类:5厚DTA砂浆粘贴 5.面层材料品种、规格、颜色:8-10厚面砖，DTG砂浆勾缝 6.其他详见图纸及招标文件 | m2 | 9.57 | 129.72 | 1241.42 | 装修 | 145.56 | 124.71 | 1193.47 | 否 |  | 129.72 | 否
|  | 楼地面装饰工程合计 |  |  |  |  | 30309.22 |  |  |  | 29171.82 |  |  | 0
|  | 墙、柱面装饰与隔断、幕墙工程 | [11 empty] | 0
49 | 011201001001 | 墙面一般抹灰（内墙1） | 1.内墙1无机涂料内墙面 2.部位:预处理区进水泵房、加药间2m以上内墙面 3.用修补砂浆局部修补墙面，DPM15砂浆勾实接缝并拉毛，接缝处粘贴耐碱玻纤网格布 4.界面剂一道 5.底层厚度、砂浆配合比:6厚DPM5砂浆（1:1:6水泥石灰膏砂浆）或粉刷石膏砂浆打底抹灰 6.其他详见图纸及招标文件 | m2 | 506.76 | 10.19 | 5163.88 | 装修 | 11.43 | 9.46 | 4793.95 | 否 |  | 10.19 | 否
50 | 011201001002 | 墙面一般抹灰（踢脚2） | 1.踢脚2 2.部位:预处理区进水泵房、加药间 3.界面剂1道 4.底层厚度、砂浆配合比:10厚DPM15砂浆打底并划出纹道 5.其他详见图纸及招标文件 | m2 | 7.66 | 14.27 | 109.31 | 装修 | 16.01 | 13.76 | 105.4 | 否 |  | 14.27 | 否
51 | 011201001003 | 墙面一般抹灰（内墙2） | 1.内墙2面砖防水内墙面 2.部位:预处理区加药间2m以下内墙面 3.用修补砂浆局部修补墙面，DPM15砂浆勾实接缝并拉毛，接缝处粘贴耐碱玻纤网格布 4.界面剂一道 5.底层厚度、砂浆配合比:6厚DPM5砂浆（1:1:6水泥石灰膏砂浆）或粉刷石膏砂浆打底抹灰 6.面层厚度、砂浆配合比:8厚DPM20砂浆压实抹平 7.其他详见图纸及招标文件 | m2 | 63.92 | 23.25 | 1486.14 | 装修 | 26.09 | 22.36 | 1429.25 | 否 |  | 23.25 | 否
52 | 011201001004 | 墙面一般抹灰（外墙5） | 1.外墙5面砖外墙饰面 2.部位:粗格栅及进水泵房 3.界面剂1道 4.底层厚度、砂浆配合比:9厚DPM15水泥砂浆找平 5.界面剂一道 6.面层厚度、砂浆配合比:6厚DPM20水泥砂浆压实抹光 7.其他详见图纸及招标文件 | m2 | 890.16 | 46.33 | 41241.11 | 装修 | 51.99 | 43.86 | 39042.42 | 否 |  | 46.33 | 否
53 | 011204003001 | 块料墙面（外墙5） | 1.做法:外墙5面砖外墙饰面 2.部位:细格栅及曝气沉砂池 3.结合层厚度、配合比:面砖粘贴面涂5厚胶粘剂 4.面层材料品种、规格、颜色:8~10厚240*480外墙饰面砖 5.在砖粘贴面上随贴随涂刷界面剂1道 6.DTG砂浆勾缝 7.其他详见图纸及招标文件 | m2 | 899.56 | 97.14 | 87383.26 | 装修 | 109 | 93.75 | 84333.75 | 否 |  | 97.14 | 否
54 | 011204003002 | 块料墙面（内墙2） | 1.内墙2面砖防水内墙 2.部位:预处理区加药间2m以下内墙面 3.安装方式:5厚DTA砂浆或瓷砖胶粘剂粘结层 4.面层材料品种、规格、颜色:5~10厚300*600墙面砖，DTG砂浆勾缝或白水泥擦缝 5.其他详见图纸及招标文件 | m2 | 60.69 | 131.85 | 8001.98 | 装修 | 147.95 | 126.43 | 7673.04 | 否 |  | 131.85 | 否
55 | 011201002001 | 墙面装饰抹灰 | 1.部位:预处理区加药间围堰墙面（同地8） 2.面层厚度、砂浆配合比:0.2厚环氧面层涂料（两道） 3.15厚环氧砂浆 4.底层厚度、砂浆配合比:0.15厚环氧打底料（两道） 5.其他详见图纸及招标文件 | m2 | 18.14 | 350.24 | 6353.35 | 装修 | 393 | 338 | 6131.32 | 否 |  | 350.24 | 否
|  | 墙、柱面装饰与隔断、幕墙工程合计 |  |  |  |  | 149739.03 |  |  |  | 143509.13 |  |  | 0
|  | 天棚工程 | [11 empty] | 0
56 | 011301001001 | 天棚抹灰 | 1.做法:棚1 2.抹灰厚度、材料种类:8厚DPM10砂浆打底抹灰 3.其他详见图纸及招标文件 | m2 | 221.8 | 21.55 | 4779.79 | 装修 | 24.18 | 20.64 | 4577.95 | 否 |  | 21.55 | 否
|  | 天棚工程合计 |  |  |  |  | 4779.79 |  |  |  | 4577.95 |  |  | 0
|  | 油漆、涂料、裱糊工程 | [11 empty] | 0
57 | 011406001001 | 抹灰面油漆（内墙1） | 1.内墙1无机涂料内墙面 2.部位:预处理区进水泵房内墙面，加药间2米以上内墙面 3.腻子种类、刮腻子遍数:3厚耐水腻子分遍刮平 4.油漆品种、刷漆遍数:无机涂料底层涂料一遍，面层涂料两遍 5.其他详见图纸及招标文件 | m2 | 506.76 | 29.7 | 15050.77 | 装修 | 33.33 | 28.38 | 14381.85 | 否 |  | 29.7 | 否
58 | 011406001002 | 抹灰面油漆（棚1） | 1.棚1无机涂料顶棚 2.部位:预处理区进水泵房、加药间顶棚 3.腻子种类、刮腻子遍数:3厚耐水腻子分遍刮平 4.油漆品种、刷漆遍数:无机涂料底层涂料一遍，面层涂料两遍 5.其他详见图纸及招标文件 | m2 | 221.8 | 35.59 | 7893.86 | 装修 | 39.94 | 33.54 | 7439.17 | 否 |  | 35.59 | 否
59 | 011406001003 | 抹灰面油漆（雨蓬板底） | 1.部位:雨蓬板底 2.腻子种类、刮腻子遍数:3厚耐水腻子分遍刮平 3.油漆品种、刷漆遍数:白色外墙涂料 4.其他详见图纸及招标文件 | m2 | 20.22 | 56.08 | 1133.94 | 装修 | 62.93 | 53.32 | 1078.13 | 否 |  | 56.08 | 否
|  | 油漆、涂料、裱糊工程合计 |  |  |  |  | 24078.57 |  |  |  | 22899.15 |  |  | 0
|  | 其他装饰工程 | [11 empty] | 0
60 | 04B001 | 白蚁防治费 | 1.白蚁防治费 | m2 | 206.88 | 2.45 | 506.86 | 白蚁 | 2.75 | 2.58 | 533.75 | 否 |  | 2.45 | 否
|  | 其他装饰工程合计 |  |  |  |  | 506.86 |  |  |  | 533.75 |  |  | 0
|  | 地上部分合计 |  |  |  |  | 555397.79 |  |  |  | 532947.16 |  |  | 0
|  | 分部分项合计 |  |  |  |  | 555397.79 |  |  |  | 532947.16
1 |  | 绿色施工安全防护措施费 | [8 empty] | 0
1.1 | 粤011701008001 | 综合钢脚手架 | 1.搭设高度:12.5m以内 | m2 | 707.45 | 33.47 | 23678.35 | 脚手架 | 33.47 | 33.47 | 23678.35 | 否
1.2 | MBZC001 | 模板的支架 |  | t | 0.78 | 3827.93 | 2985.79 |  | 3827.93 | 3827.93 | 2985.79 | 否
1.3 | 1.2 | 靠脚手架安全挡板 |  | 项 | 1 | [5 empty] | 0
1.4 | 1.3 | 围尼龙编制布 |  | 项 | 1 | [5 empty] | 0
1.5 | 1.4 | 桥梁支架 |  | 项 | 1 | [5 empty] | 0
1.6 | 1.5 | 施工现场围挡和临时占地围挡 |  | 项 | 1 | [5 empty] | 0
1.7 | 1.6 | 施工围挡照明 |  | 项 | 1 | [5 empty] | 0
1.8 | 1.7 | 独立安全防护挡板 |  | 项 | 1 | [5 empty] | 0
1.9 | 1.8 | 吊装设备基础 |  | 项 | 1 | [5 empty] | 0
小计 | [6 empty] | 26664.14 |  |  |  | 0
2 |  | 措施其他项目
2.1 | 011702002001 | 矩形柱模板 | 1.支模高度:7.55m 2.矩形柱模板(周长m)1.2内 | m2 | 162.46 | 79.19 | 12865.21 | 模板 | 88.86 |  |  | 是 |  | 79.19 | 否
2.2 | 011702003001 | 构造柱模板 | 1.构造柱模板(周长m):1.2内 2.含门柱模板 3.实际支模高度(m):7.55m | m2 | 50.29 | 79.19 | 3982.47 | 模板 | 88.86 |  |  | 是 |  | 79.19 | 否
2.3 | 011702006001 | 矩形梁模板 | 1.梁模板(梁宽cm):25外 2.支撑高度:7.55m内 | m2 | 161.17 | 88.95 | 14336.07 | 模板 | 99.81 |  |  | 是 |  | 88.95 | 否
2.4 | 011702008001 | 反坎模板 | 1.反坎模板 | m2 | 3.83 | 46.8 | 179.24 | 模板 | 52.51 |  |  | 是 |  | 46.8 | 否
2.5 | 011702008002 | 圈梁模板 | 1.圈梁模板 | m2 | 33.59 | 48.04 | 1613.66 | 模板 | 53.9 |  |  | 是 |  | 48.04 | 否
2.6 | 011702023001 | 墙身线条模板 | 1.构件类型:墙身线条模板 2.板厚度:200厚 | m2 | 26.49 | 60.92 | 1613.77 | 模板 | 68.36 |  |  | 是 |  | 60.92 | 否
2.7 | 011702009001 | 过梁模板 | 1.过梁模板（含雨蓬梁模板） | m2 | 18.56 | 46.8 | 868.61 | 模板 | 52.51 |  |  | 是 |  | 46.8 | 否
2.8 | 011702014001 | 有梁板模板 | 1.支撑高度:7.55m | m2 | 163.29 | 84.32 | 13768.61 | 模板 | 94.61 |  |  | 是 |  | 84.32 | 否
2.9 | 011702023002 | 雨篷模板 | 1.构件类型:雨蓬 2.板厚度:100mm | m2 | 31.58 | 67.22 | 2122.81 | 模板 | 75.43 |  |  | 是 |  | 67.22 | 否
2.1 | 011702011001 | 女儿墙模板 | 1.女儿墙模板 2.墙厚:150mm 3.支模高度:1.05m | m2 | 165.06 | 39.14 | 6460.45 | 模板 | 43.92 |  |  | 是 |  | 39.14 | 否
2.11 | 011702028001 | 压顶模板 | 1.压顶模板 2.压顶断面尺寸:250*150 | m2 | 43.45 | 73.27 | 3183.58 | 模板 | 82.22 |  |  | 是 |  | 73.27 | 否
2.12 | 011702013001 | 集水坑模板 | 1.集水坑模板 2.集水坑500*500*500共3处 | m2 | 15.55 | 45.32 | 704.73 | 模板 | 50.85 |  |  | 是 |  | 45.32 | 否
2.13 | 011702013002 | 卸料接口井模板 | 1.卸料接口井模板 | m2 | 3.08 | 45.32 | 139.59 | 模板 | 50.85 |  |  | 是 |  | 45.32 | 否
2.14 | 011702001001 | 卸料接口井基础垫层模板 | 1.基础类型:垫层模板 | m2 | 0.44 | 29.98 | 13.19 | 模板 | 33.64 |  |  | 是 |  | 29.98 | 否
2.15 | 011702001002 | 设备基础模板 | 1.基础类型:设备基础 | m2 | 8.55 | 55.31 | 472.9 | 模板 | 62.06 |  |  | 是 |  | 55.31 | 否
2.16 | 粤011701010001 | 满堂脚手架 | 1.搭设高度:7.55m | m2 | 194.53 | 19.59 | 3810.84 |  | 21.98 |  |  | 是 |  | 19.59 | 否
2.17 | 粤011701011001 | 里脚手架 | 1.搭设高度:7.55m | m2 | 101.92 | 16.48 | 1679.64 |  | 18.49 |  |  | 是 |  | 16.48 | 否
| 62324.89 | [6 empty] | 335125.41
887.39
|  | 序号 | 费用名称 | 取费基数 | 基数说明 | 费率(%) | 金额
|  | 1 | 分部分项合计 | FBFXHJ | 分部分项合计 |  | 555397.79
|  | 2 | 措施合计 | _AQWMSGF+_QTCSF | 绿色施工安全防护措施费+其他措施费 |  | 132051.99
|  | 2.1 | 绿色施工安全防护措施费 | AQWMSGF | 安全及文明施工措施费 |  | 64236.62
|  | 2.2 | 其他项目措施费 | QTCSF | 其他措施费 |  | 67815.37
|  | 3 | 其他项目 | QTXMHJ | 其他项目合计 |  | 10359.72
|  | 3.1 | 暂列金额 | ZLJE | 暂列金额
|  | 3.2 | 暂估价 | ZGJHJ | 暂估价合计
|  | 3.3 | 计日工 | JRG | 计日工
|  | 3.4 | 总承包服务费 | ZCBFWF | 总承包服务费 |  | 0
|  | 3.5 | 预算包干费 | YSBGF | 预算包干费 |  | 10359.72
|  | 3.6 | 工程优质费 | GCYZF | 工程优质费
|  | 3.7 | 概算幅度差 | GSFDC | 概算幅度差
|  | 3.8 | 索赔费用 | SPFY | 索赔费用
|  | 3.9 | 现场签证费用 | XCQZFY | 现场签证费用
|  | 3.10 | 其他费用 | QTFY | 其他费用
|  | 4 | 税前工程造价 | _FHJ+_CHJ+_QTXM | 分部分项合计+措施合计+其他项目 |  | 697809.5
|  | 5 | 增值税销项税额 | _FHJ+_CHJ+_QTXM | 分部分项合计+措施合计+其他项目 | 9 | 62802.86
|  | 6 | 总造价 | _FHJ+_CHJ+_QTXM+_SJ | 分部分项合计+措施合计+其他项目+增值税销项税额 |  | 760612.36
|  | 7 | 人工费 | RGF+JSCS_RGF | 分部分项人工费+技术措施项目人工费+机上人工费

## 粗-上2 (hidden)
主要材料设备价格表
工程名称：东莞市望洪污水处理厂二期工程施工-[201]粗格栅及进水泵房-上部建筑 |  |  |  | 标段： |  | 第 1 页 共 3 页
序号 | 材料名称 | 规格型号 | 单位 |  | 数量 |  | 不含税单价（元）
1 | 人工费 |  | 元 |  | 218031.75 |  | 1.07
2 | 人工费 |  | 元 |  | 14422.86 |  | 1.07
1 | 热轧圆盘条 | φ10以内 | t |  | 1.07 |  | 3531.07 |  | 0.41183
2 | 螺纹钢筋 带E | φ10以内 | t |  | 2.96 |  | 3448.9 |  | 1.1128
3 | 螺纹钢筋 带E | φ10以内 | t |  | 6.45 |  | 3448.9 |  | 2.4247
4 | 螺纹钢筋 带E | φ18-25 | t |  | 8.25 |  | 3359.67 |  | 3.0212 | 7.7547
5 | 螺纹钢筋 带E | φ12-16 | t |  | 2.1 |  | 3425.73 |  | 0.78415
6 | 不锈钢装饰板 | 1 | m2 |  | 3.98 |  | 121.62
7 | 土工布 |  | m2 |  | 208.65 |  | 2.65
8 | 钢脚手直角扣件 |  | 个 |  | 48.63 |  | 6.07
9 | 直螺纹套筒接头 | φ20以内 | 个 |  | 44.44 |  | 1.65
10 | 直螺纹套筒接头 | φ25以内 | 个 |  | 167.66 |  | 2.35
11 | 复合普通硅酸盐水泥 | P.O 42.5 | t |  | 1.49 |  | 375.06
12 | 复合普通硅酸盐水泥 | P.C 42.5 | t |  | 0.03 |  | 375.06
13 | 白色硅酸盐水泥 | 32.5 | t |  | 0.01 |  | 609.23
14 | 白色硅酸盐水泥 | 32.5 | t |  | 0 |  | 609.23
15 | 碎石 | 40 | m3 |  | 9.65 |  | 164.77
16 | 生石灰 |  | t |  | 3.43 |  | 381.76
17 | 粘土 |  | m3 |  | 16.21 |  | 35.75
18 | 标准砖 | 240×115×53 | 千块 |  | 0.13 |  | 367.51
19 | 蒸压加气混凝土砌块 | 600×120×200 | 千块 |  | 0.07 |  | 3789.22
20 | 蒸压加气混凝土砌块 | 600×200×200 | 千块 |  | 3.03 |  | 6315.36
21 | 防水胶合板 | 模板用 18mm | m2 |  | 92.84 |  | 31.74
22 | 6mm钢化玻璃 |  | m2 |  | 32.24 |  | 48.6
23 | 地砖踢脚 | 100×600 | m2 |  | 9.76 |  | 47.28
24 | 外墙饰面砖 | 240*480mm | m2 |  | 931.04 |  | 33.25
25 | 釉面砖 | 300*600 | m2 |  | 63.12 |  | 67.01
26 | 防滑砖 | 800×800×10 | m2 |  | 86.24 |  | 47.28
27 | 铝板 | 3 | m2 |  | 5.8 |  | 309.56
28 | 无机涂料 | 底漆 | kg |  | 77.43 |  | 14.3
29 | 无机涂料 | 面漆 | kg |  | 174.46 |  | 14.3
30 | 真石漆 |  | kg |  | 83.31 |  | 3.51
31 | 真石面漆 |  | kg |  | 6.25 |  | 19.38
主要材料设备价格表
工程名称：东莞市望洪污水处理厂二期工程施工-[201]粗格栅及进水泵房-上部建筑 |  |  |  | 标段： |  | 第 2 页 共 3 页
序号 | 材料名称 | 规格型号 | 单位 |  | 数量 |  | 不含税单价（元）
32 | 腻子粉 | 成品(防水型) | kg |  | 1221.82 |  | 2.45
33 | 聚合物水泥防水涂料 | JS-II | kg |  | 3931.47 |  | 10.47
34 | 石油沥青 | 10# | kg |  | 29.78 |  | 4
35 | 石油沥青 | 30# | kg |  | 0.8 |  | 4
36 | 自粘聚合物改性沥青防水卷材(有胎类) | 3mm | m2 |  | 541.63 |  | 25.31
37 | 汽油 | 综合 | kg |  | 1.96 |  | 8.5
38 | 瓷砖胶 |  | kg |  | 3976.51 |  | 1.25
39 | 耐碱玻纤网格布 |  | m2 |  | 979.18 |  | 1.95
40 | 钢管 | φ48.3×3.6 | m |  | 23.93 |  | 15.2
41 | 水 |  | m3 |  | 85.16 |  | 3.8
42 | 脚手架钢管 |  | kg |  | 787.66 |  | 4.06
43 | 脚手架直角扣(含螺丝) |  | 套 |  | 4.16 |  | 6.07
44 | 密目式阻燃安全网 |  | m2 |  | 118.5 |  | 6.55
45 | 钢支撑（不计） |  | kg |  | 805.55
46 | 聚合物防水砂浆(单组分) |  | kg |  | 8586.72 |  | 0.93
47 | 全铝合金百页窗 |  | m2 |  | 2.7 |  | 468.8
48 | 普通预拌混凝土-非泵送 | 碎石粒径综合考虑 C20 | m3 |  | 18.34 |  | 439.97 | 0.87953
49 | 普通预拌混凝土-泵送 | 碎石粒径综合考虑 C20 | m3 |  | 7.71 |  | 447.12 | 0.37576
50 | 普通预拌混凝土-非泵送 | 碎石粒径综合考虑 C20 | m3 |  | 0.28 |  | 439.97 | 0.013428
51 | 普通预拌混凝土-非泵送 | 碎石粒径综合考虑 C25 | m3 |  | 2.06 |  | 449.58 | 0.10095 | 6.2763
52 | 普通预拌混凝土-非泵送 | 碎石粒径综合考虑 C30 | m3 |  | 3.49 |  | 458.74 | 0.17451
53 | 普通预拌混凝土-泵送 | 碎石粒径综合考虑 C35 | m3 |  | 10.34 |  | 484.05 | 0.54555
54 | 普通预拌混凝土-泵送 | 碎石粒径综合考虑 C35 | m3 |  | 77.51 |  | 484.05 | 4.0895
55 | 普通预拌混凝土-非泵送 | 碎石粒径综合考虑 C35 | m3 |  | 0.36 |  | 475.09 | 0.018643
56 | 预拌S6~S8防水混凝土-泵送 | 碎石粒径综合考虑 C35P8 | m3 |  | 1.45 |  | 496.05 | 0.078401
1 | 机上人工 |  | 工日 |  | 7.96 |  | 246.1
2 | 柴油 | (机械用)0# | kg |  | 255.31 |  | 7.09
3 | 电 | (机械用) | kw·h |  | 904.35 |  | 0.65
4 | 电 | (机械用) | kw·h |  | 173.35 |  | 0.65
5 | 电 | (机械用) | kw·h |  | 480.43 |  | 0.65
6 | 电 | (机械用) | kw·h |  | 51.55 |  | 0.65
7 | 电 | (机械用) | kw·h |  | 45.25 |  | 0.65
主要材料设备价格表
工程名称：东莞市望洪污水处理厂二期工程施工-[201]粗格栅及进水泵房-上部建筑 |  |  |  | 标段： |  | 第 3 页 共 3 页
序号 | 材料名称 | 规格型号 | 单位 |  | 数量 |  | 不含税单价（元）
1 | 卷帘门电控箱 |  | 台 |  | 3 |  | 500
2 | 铝合金固定窗，70系列，壁厚1.8 |  | m2 |  | 15.66 |  | 136.27
3 | 铝合金推拉窗，108系列，壁厚1.8 |  | m2 |  | 23.66 |  | 235.88
4 | 不锈钢卷帘门 |  | m2 |  | 60 |  | 306.88
5 | 平开塑钢门 |  | m2 |  | 7.85 |  | 398.23
6 | 卷闸门电动装置 |  | 套 |  | 3 |  | 2035.4

## 细1 (hidden)
分部分项工程清单与计价表 | [7 empty] | 岩栏固定格式栏，不调整
工程名称：东莞市望洪污水处理厂二期工程施工-[202]细格栅及曝气沉砂池 | [8 empty] | 中标下浮率 |  |  | 10.88%
序号 | 项目编码 | 项目名称 | 项目特征描述 | 计量 单位 | 工程量 | 金额（元） |  |  | 招标控制价单价P1 | 投标报价 |  | 是否存在严重不平衡报价 |  | 统一下浮报价
[6 empty] | 综合单价 | 合价 |  |  | 投标单价P0 | 投标合价 |  |  | 单价 | 是否存在严重不平衡报价
构筑物
|  | 土石方工程 | [10 empty] | 0
1 | 010103001005 | 池内回填土 | 1.密实度要求:每300mm分层夯实，压实系数≥0.94 2.填方材料品种:回填土不应有腐蚀性，应除去有机物等有害物质 3.填方来源、运距:综合考虑 4.其他详见图纸及招标文件 | m3 | 90.44 | 100.89 | 9124.49 | 土方 | 113.21 | 98.11 | 8873.07 | 否 |  | 100.89 | 否
|  | 土石方工程合计 |  |  |  |  | 9124.49 |  |  |  | 8873.07 |  |  | 0
|  | 水处理工程 | [10 empty] | 0 | 0
2 | 040601006001 | 现浇混凝土池底 | 1.池底板厚度600mm 2.混凝土强度等级:商品混凝土C35P8 3.含混凝土泵送增加费 4.其他详见图纸及招标文件 | m3 | 159.66 | 587.38 | 93781.09 | 混凝土 | 659.09 | 572.15 | 91349.47 | 否 |  | 587.38 | 否
3 | 040601006002 | 现浇混凝土池底 | 1.池底板厚度300mm 2.部位:细格栅渠道层梁板7.45m和8.05m标高梁板 3.混凝土强度等级:商品混凝土C35P8 4.含混凝土泵送增加费 5.含与池底板相连的梁 6.其他详见图纸及招标文件 | m3 | 51.42 | 593.16 | 30500.29 | 混凝土 | 665.58 | 577.36 | 29687.85 | 否 |  | 593.16 | 否
4 | 040601007003 | 现浇混凝土池壁(隔墙) | 1.隔墙厚度30cm以外 2.混凝土强度等级:商品混凝土C35P8 3.混凝土泵送增加费 4.其他详见图纸及招标文件 | m3 | 316.78 | 591.64 | 187419.72 | 混凝土 | 663.87 | 575.63 | 182348.07 | 否 | 5071.65 | 591.64 | 否
5 | 040601007004 | 现浇混凝土池壁(隔墙) | 1.隔墙厚度30cm以内 2.混凝土强度等级:商品混凝土C35P8 3.混凝土泵送增加费 4.其他详见图纸及招标文件 | m3 | 93.32 | 605.63 | 56517.39 | 混凝土 | 679.57 | 589.52 | 55014.01 | 否 |  | 605.63 | 否
6 | 040601007005 | 现浇混凝土池壁(隔墙) | 1.圆弧形隔墙厚度30cm以外 2.混凝土强度等级:商品混凝土C35P8 3.混凝土泵送增加费 4.其他详见图纸及招标文件 | m3 | 31.58 | 593.85 | 18753.78 | 混凝土 | 666.35 | 578.23 | 18260.5 | 否 |  | 593.85 | 否
7 | 040601007006 | 现浇混凝土池壁(隔墙) | 1.池壁牛腿 2.混凝土强度等级:商品混凝土C35 3.防水、抗渗要求:P8 4.其他详见图纸及招标文件 | m3 | 1.01 | 667.4 | 674.07 | 混凝土 | 748.88 | 649.42 | 655.91 | 否 | 18.16 | 667.4 | 否
8 | 040601008001 | 现浇混凝土池柱 | 1.混凝土强度等级:商品混凝土C35P8 2.含混凝土泵送增加费 3.其他详见图纸及招标文件 | m3 | 10.6 | 666.48 | 7064.69 | 混凝土 | 747.84 | 648.56 | 6874.74 | 否 | 189.95 | 666.48 | 否
9 | 040601010002 | 现浇混凝土池盖板 | 1.混凝土强度等级:商品混凝土C35P8 2.混凝土泵送增加费 3.其他详见图纸及招标文件 | m3 | 116.04 | 617.94 | 71705.76 | 混凝土 | 693.38 | 601.67 | 69817.79 | 否 | 1887.97 | 617.94 | 否
10 | 010506001001 | 直形楼梯 | 1.混凝土强度等级:普通商品混凝土C35P8 2.混凝土泵送增加费 3.其他详见图纸及招标文件 | m3 | 7 | 598.39 | 4188.73 | 混凝土 | 671.44 | 582.57 | 4077.99 | 否 |  | 598.39 | 否
11 | 010505006001 | 反坎 | 1.混凝土种类:预拌 2.混凝土强度等级:C35P8 3.混凝土泵送增加费 4.其他详见图纸及招标文件 | m3 | 3.04 | 709.85 | 2157.94 | 混凝土 | 796.51 | 691.1 | 2100.94 | 否 |  | 709.85 | 否
12 | 040303001002 | 混凝土垫层 | 1.池底混凝土填充 2.混凝土强度等级:商品混凝土C20 3.其他详见图纸及招标文件 | m3 | 204.36 | 564.06 | 115271.3 | 混凝土 | 632.92 | 548.71 | 112134.38 | 否 |  | 564.06 | 否
13 | 030413002002 | 凿毛 | 1.类型:凿毛,充分湿润,并涂上混凝土界面剂 池壁开凿线,清洗干净 2.其他详见图纸及招标文件 | m2 | 26.79 | 30.3 | 811.74 | 打凿 | 34 | 29.52 | 790.84 | 否 |  | 30.3 | 否
14 | 010903004003 | 钢板止水带 | 1.止水带材料种类:钢板止水片300*3 2.其他详见图纸及招标文件 | m | 195.01 | 58.99 | 11503.64 | 止水带 | 66.19 | 57.3 | 11174.07 | 否 |  | 58.99 | 否
15 | 040601006003 | 底板加强带 | 1.池底板加墙带 2.混凝土强度等级:商品混凝土C40P8 3.掺8%镁质高性能混凝土抗裂剂 4.含混凝土泵送增加费 5.其他详见图纸及招标文件 | m3 | 12.84 | 681.38 | 8748.92 | 后浇带 | 764.57 | 663.32 | 8517.03 | 否 |  | 681.38 | 否
16 | 040601007007 | 后浇带-墙 | 1.混凝土种类:预拌混凝土 2.混凝土强度等级:C35，抗渗等级P8 3.掺8%镁质高性能混凝土抗裂剂 4.混凝土泵送增加费 5.其他详见施工图和招标文件 | m3 | 9.85 | 735.44 | 7244.08 | 后浇带 | 825.23 | 716.28 | 7055.36 | 否 |  | 735.44 | 否
17 | 040601011001 | 后浇带-顶板 | 1.混凝土种类:预拌混凝土 2.混凝土强度等级:C35，抗渗等级P8 3.掺8%镁质高性能混凝土抗裂剂 4.混凝土泵送增加费 5.其他详见施工图和招标文件 | m3 | 2.55 | 701.6 | 1789.08 | 后浇带 | 787.25 | 683.28 | 1742.36 | 否 |  | 701.6 | 否
18 | 040901001016 | 现浇构件钢筋 | 1.钢筋规格:箍筋HRB400EΦ10以内 2.其他详见施工图和招标文件 | t | 2.755 | 4630.41 | 12756.78 | 钢筋 | 5195.7 | 4510.37 | 12426.07 | 否 |  | 4630.41 | 否
19 | 040901001017 | 现浇构件钢筋 | 1.钢筋规格:箍筋HRB400EΦ12-Φ16 2.其他详见施工图和招标文件 | t | 6.477 | 4398 | 28485.85 | 钢筋 | 4934.92 | 4283.77 | 27745.98 | 否 |  | 4398 | 否
20 | 040901001018 | 现浇构件钢筋 | 1.钢筋规格:HPB300Φ10以内 2.其他详见施工图和招标文件 3.其他详见施工图和招标文件 | t | 0.637 | 4596.52 | 2927.98 | 钢筋 | 5157.68 | 4477.38 | 2852.09 | 否 |  | 4596.52 | 否
21 | 040901001019 | 现浇构件钢筋 | 1.钢筋规格:HRB400EΦ10以内 2.其他详见施工图和招标文件 | t | 12.72 | 4213.81 | 53599.66 | 钢筋 | 4728.24 | 4104.92 | 52214.58 | 否 |  | 4213.81 | 否
22 | 040901001020 | 现浇构件钢筋 | 1.钢筋规格:HRB400EΦ12-Φ16 2.其他详见施工图和招标文件 | t | 64.575 | 4192.34 | 270720.36 | 钢筋 | 4704.15 | 4084.08 | 263729.47 | 否 |  | 4192.34 | 否
23 | 040901001021 | 现浇构件钢筋 | 1.钢筋规格:HRB400EΦ18-Φ25 2.其他详见施工图和招标文件 | t | 40.44 | 4131.1 | 167061.68 | 钢筋 | 4635.44 | 4024.17 | 162737.43 | 否 |  | 4131.1 | 否
24 | 010516002002 | 预埋铁件 | 1.钢材种类:预埋件 2.含工艺设备预埋件 3.其他详见图纸及招标文件 | t | 1.553 | 6445.55 | 10009.94 | 钢筋 | 7232.44 | 6278.92 | 9751.16 | 否 |  | 6445.55 | 否
25 | 010516003005 | 机械连接 | 1.连接方式:机械连接 2.螺纹套筒种类:套筒直螺纹钢筋接头 3.规格:φ18以内 4.其他详见图纸及招标文件 | 个 | 2932 | 9.77 | 28645.64 |  | 10.96 | 8.68 | 25449.76 | 否 |  | 9.77 | 否
26 | 010516003006 | 机械连接 | 1.连接方式:机械连接 2.螺纹套筒种类:套筒直螺纹钢筋接头 3.规格:φ25以内 4.其他详见图纸及招标文件 | 个 | 497 | 11.95 | 5939.15 |  | 13.41 | 11.29 | 5611.13 | 否 |  | 11.95 | 否
27 | 粤R2-5-1 | 盖板 | 1.镀锌钢格栅盖板 2.跨距:跨度≤600mm 3.盖板规格型号:钢格栅负载扁钢间距不得大于40mm,横杆间距不得大于100mm，扁钢规格不小于25x3 4.其他详见图纸及招标文件 | m2 | 1.96 | 129.86 | 254.53 | 装修 | 145.71 | 125.89 | 246.74 | 否 |  | 129.86 | 否
28 | 粤R2-5-1 | 盖板 | 1.镀锌钢格栅覆面盖板 2.跨距:跨度≤600mm 3.盖板规格型号:钢格栅负载扁钢间距不得大于40mm,横杆间距不得大于100mm，扁钢规格不小于25x3；格栅板上覆花纹平板按5mm厚 4.其他详见图纸及招标文件 | m2 | 3.06 | 263.76 | 807.11 | 装修 | 295.96 | 256.12 | 783.73 | 否 |  | 263.76 | 否
29 | 粤R2-5-1 | 盖板 | 1.镀锌钢格栅覆面盖板 2.跨距:600mm＜跨度≤1200mm 3.盖板规格型号:钢格栅负载扁钢间距不得大于40mm,横杆间距不得大于100mm，扁钢规格不小于25x5；格栅板上覆花纹平板按5mm厚 4.其他详见图纸及招标文件 | m2 | 59.61 | 323.67 | 19293.97 | 装修 | 363.19 | 315.16 | 18786.69 | 否 |  | 323.67 | 否
30 | 粤R2-5-1 | 盖板 | 1.镀锌钢格栅覆面盖板 2.跨距:1200mm＜跨度≤1500mm 3.盖板规格型号:钢格栅负载扁钢间距不得大于40mm,横杆间距不得大于100mm，扁钢规格不小于40x5；格栅板上覆花纹平板按5mm厚 4.其他详见图纸及招标文件 | m2 | 4.25 | 413.68 | 1758.14 | 装修 | 464.18 | 402.85 | 1712.11 | 否 |  | 413.68 | 否
31 | 040601026002 | 防坠网 | 1.防坠网 2.材料品种:尼龙 3.其他详见图纸及招标文件 | m2 | 66.92 | 12.85 | 859.92 | 装修 | 14.42 | 12.15 | 813.08 | 否 |  | 12.85 | 否
32 | 040601026003 | 顶板开洞软玻璃密封 | 1.材料品种:软玻璃 2.材料规格:3mm厚 3.其他详见图纸及招标文件 | m2 | 27.3 | 87.24 | 2381.65 | 装修 | 97.89 | 84.22 | 2299.21 | 否 |  | 87.24 | 否
33 | 040601029001 | 沉降(施工)缝 | 1.材料品种:沥青木丝板 2.沉降缝部位:预处理池壁空中连廊处 3.其他详见图纸及招标文件 | m | 9.3 | 15.22 | 141.55 | 装修 | 17.08 | 14.76 | 137.27 | 否 |  | 15.22 | 否
34 | 010606008002 | 不锈钢梯 | 1.部位:预处理区细格栅水池构筑物内、上粗格栅屋面检修爬梯 2.钢梯形式:不锈钢爬梯 3.图集:15J401第D4页（上屋面WT2型），护笼详图参照图集页D17 4.其他详见图纸及招标文件 | t | 1.167 | 17387.26 | 20290.93 | 装修 | 19509.94 | 16937.99 | 19766.63 | 否 |  | 17387.26 | 否
35 | 040504002001 | 混凝土井 | 1.名称:混凝土检查井 2.规格:1500*1500，井顶标高4.7m，井底标高2.83m 3.垫层、基础材质及厚度:C20聚合物水泥混凝土100mm厚 4.混凝土强度等级:C35 5.盖板材质、规格:花纹不锈钢倒扣覆面盖板 6.踏步材质、规格:塑钢爬梯（带护圈）1处 7.防渗、防水要求:P8 8.M10水泥砂浆砌筑砖支墩 9.井壁2个DN300预埋套管 10.井底预埋DN500，深500厚9mm封闭钢管，焊接钢止水片，管内壁涂环氧煤沥青防腐涂料 11.井底预埋管上覆玻璃钢格栅盖板 12.其他详见图纸及招标文件 | 座 | 2 | 11486.34 | 22972.68 |  | 12888.62 | 11189.54 | 22379.08 | 否 |  | 11486.34 | 否
36 | 040504002002 | 排渣井 | 1.名称:排渣井 2.材质:钢筋混凝土 3.规格:800*800，井顶标高4.4m，井底标高2.95m 4.混凝土强度等级:C35 5.盖板材质、规格:800*800镀锌钢格栅覆面盖板 6.防渗、防水要求:P8 7.井壁1个DN200预埋套管 8.其他详见图纸及招标文件 | 座 | 2 | 4679.84 | 9359.68 |  | 5251.17 | 4558.99 | 9117.98 | 否 |  | 4679.84 | 否
37 | 040504002003 | 砂水分离器排水井 | 1.名称:砂水分离器排水井 2.材质:钢筋混凝土 3.规格:Φ700，井顶标高4.4m，井底标高2.85m 4.混凝土强度等级:C35 5.盖板材质、规格:镀锌钢格栅覆面盖板 6.防渗、防水要求:P8 7.井壁1个DN300预埋套管 8.其他详见图纸及招标文件 | 座 | 2 | 3779.52 | 7559.04 |  | 4240.93 | 3681.23 | 7362.46 | 否 |  | 3779.52 | 否
|  | 水处理工程合计 |  |  |  |  | 1283958.46 |  |  |  | 1247523.96 |  |  | 0
|  | 渗漏试验、防腐、防水 | [11 empty] | 0
38 | 040601030002 | 井、池渗漏试验 | 1.构筑物名称:井、池渗漏试验池(容量)5000m3以内 2.其他详见图纸及招标文件 | m3 | 1520.93 | 5.21 | 7924.05 | 防水防腐 | 5.85 | 4.34 | 6600.84 | 是 |  | 5.21 | 否
39 | 011003003003 | 池内防腐涂料 | 1.涂刷部位:与污水接触时,构筑物内防腐(四周外池壁内侧从工艺水位下1m至顶板底) 2.涂料品种、刷涂遍数:环氧无溶剂（湿固化）防腐涂料，两道施工，涂层厚度不小于300μm 3.防腐涂料主要技术指标:符合设计图纸及规范要求 4.其他详见施工图和招标文件 | m2 | 221.99 | 33.68 | 7476.62 | 防水防腐 | 37.79 | 32.12 | 7130.32 | 否 |  | 33.68 | 否
40 | 011003003004 | 池外防腐涂料 | 1.涂刷部位:水处理构筑物埋入土外表面，外池壁外表面 2.涂料品种、刷涂遍数:环氧煤沥青防腐涂料二度，干膜厚度不小于300μm 3.符合设计图纸及规范要求 4.其他详见施工图和招标文件 | m2 | 163.49 | 31.09 | 5082.9 | 防水防腐 | 34.89 | 29.52 | 4826.22 | 否 |  | 31.09 | 否
41 | 010903002003 | 池内涂膜防水 | 1.部位:外池壁内壁从工艺水位下1m至底板顶,底板上层,内池壁(一侧为水,另一侧为有人员活动或存放设备区域) 2.涂膜厚度、遍数:1mm厚水泥基渗透结晶型防水涂料，用量不小于1.5kg/㎡ 3.其他详见图纸及招标文件 | m2 | 406.47 | 23.35 | 9491.07 | 防水防腐 | 26.2 | 22.57 | 9174.03 | 否 |  | 23.35 | 否
|  | 渗漏试验、防腐、防水合计 |  |  |  |  | 29974.64 |  |  |  | 27731.41 |  |  | 0
|  | 构筑物合计 |  |  |  |  | 1323057.59 |  |  |  | 1284128.44 |  |  | 0
|  | 仓库、进水仪表小屋、罗茨鼓风机 | [11 empty] | 0
|  | 砌筑工程 | [11 empty] | 0
42 | 010401003001 | 实心砖墙 | 1.砖品种、规格、强度等级:MU20混凝土实心砖 2.砂浆强度等级、配合比:M10水泥砂浆砌筑 3.其他详见图纸及招标文件 | m3 | 2.97 | 502.55 | 1492.57 | 砖砌 | 563.9 | 488.8 | 1451.74 | 否 |  | 502.55 | 否
43 | 010402001004 | 砌块墙 | 1.砌块品种、规格、强度等级:蒸压加气混凝土砌块A5.0 2.墙体类型:内墙200厚 3.砂浆强度等级:预拌DMM10干混薄层砌筑砂浆 4.其他详见图纸及招标文件 | m3 | 4.19 | 446.42 | 1870.5 | 砖砌 | 500.92 | 434.11 | 1818.92 | 否 |  | 446.42 | 否
44 | 010404001001 | 级配碎石垫层 | 1.垫层材料种类、配合比、厚度:500厚级配碎石 2.其他详见图纸及招标文件 | m3 | 54.85 | 276.62 | 15172.61 |  | 310.39 | 269.15 | 14762.88 | 否 |  | 276.62 | 否
|  | 砌筑工程合计 |  |  |  |  | 18535.68 |  |  |  | 18033.54 |  |  | 0
|  | 混凝土及钢筋混凝土工程 | [11 empty] | 0
45 | 010501001003 | 垫层 | 1.混凝土种类:预拌商品聚合物水泥混凝土 2.混凝土强度等级:C20 3.含C20素砼坡道、砂水分离器基础和压榨机基础100厚C20垫层、楼梯起步基础垫层 4.混凝土泵送增加费 5.其他详见图纸及招标文件 | m3 | 60.91 | 533.62 | 32502.79 | 混凝土 | 598.77 | 519.19 | 31623.86 | 否 |  | 533.62 | 否
46 | 010501004001 | 满堂基础 | 1.混凝土种类:预拌商品混凝土 2.混凝土强度等级:C35P8 3.含混凝土泵送增加费 4.其他详见图纸及招标文件 | m3 | 132.92 | 536.81 | 71352.79 | 混凝土 | 602.35 | 522.66 | 69471.97 | 否 |  | 536.81 | 否
47 | 010501006002 | 设备基础 | 1.混凝土种类:预拌商品混凝土 2.混凝土强度等级:C35P8 3.混凝土泵送增加费 4.其他详见图纸及招标文件 | m3 | 21.79 | 536.81 | 11697.09 | 混凝土 | 602.35 | 522.66 | 11388.76 | 否 |  | 536.81 | 否
48 | 010502001002 | 矩形柱 | 1.混凝土强度等级:商品混凝土C35P8 2.混凝土泵送增加费 3.其他详见图纸及招标文件 | m3 | 6.42 | 640.62 | 4112.78 | 混凝土 | 718.83 | 623.38 | 4002.1 | 否 |  | 640.62 | 否
49 | 010504001002 | 直形墙 | 1.混凝土强度等级:商品混凝土C35P8 2.混凝土泵送增加费 3.其他详见图纸及招标文件 | m3 | 74.64 | 570.21 | 42560.47 | 混凝土 | 639.82 | 554.79 | 41409.53 | 否 |  | 570.21 | 否
50 | 040601011002 | 现浇混凝土板 | 1.名称、规格:连廊组合楼板 2.混凝土强度等级:C35 3.防水、抗渗要求:P8 4.混凝土泵送增加费 5.其他详见图纸及招标文件 | m3 | 5.44 | 644.75 | 3507.44 | 混凝土 | 723.46 | 627.72 | 3414.8 | 否 |  | 644.75 | 否
51 | 010507002001 | 室内地坪 | 1.地坪厚度:100mm 2.混凝土强度等级:C20 3.表层配抗裂钢筋HPB300Φ8@250 4.其他详见图纸及招标文件 | m2 | 164.4 | 68.54 | 11267.98 | 地坪 | 76.91 | 65.98 | 10847.11 | 否 |  | 68.54 | 否
52 | 010507001003 | 坡道 | 1.建筑做法:坡道1 2.300厚3:7灰土分两步夯实，宽出面层300 3.100厚C20混凝土 4.界面剂1道 5.30厚DSM20水泥砂浆面层，抹深锯齿形礓蹉 6.其他详见图纸及招标文件 | m2 | 14.4 | 153.11 | 2204.78 | 坡道 | 171.8 | 148.46 | 2137.82 | 否 |  | 153.11 | 否
53 | 010515001007 | 现浇构件钢筋 | 1.钢筋种类、规格:HRB400E钢筋φ12-16 2.其他详见图纸及招标文件 | t | 20.037 | 3920.02 | 78545.44 | 钢筋 | 4398.59 | 3818.41 | 76509.48 | 否 |  | 3920.02 | 否
54 | 010515001008 | 现浇构件钢筋 | 1.钢筋种类、规格:HRB400E钢筋φ18-25 2.其他详见图纸及招标文件 | t | 5.963 | 3859.68 | 23015.27 | 钢筋 | 4330.88 | 3759.37 | 22417.12 | 否 |  | 3859.68 | 否
|  | 混凝土及钢筋混凝土工程合计 |  |  |  |  | 280766.83 |  |  |  | 273222.55 |  |  | 0
|  | 金属结构工程 | [11 empty] | 0
55 | 010604001001 | 钢梁 | 1.部位:连廊钢结构 2.钢材品种、规格:钢梁GL1HN700*300*13*24 3.钢材品种、规格:钢梁GL2HN250*125*6*9Q235BH型钢 4.栓钉:直径16mm，长度80mm，栓钉沿钢梁长度方向布置的间距取200mm 5.螺栓要求:普通螺栓采用C级六角头螺栓，性能等级4.6S，C级Ⅰ型六角头螺母相匹配 6.含盆式支座GPC0.4，竖向承载力不小于400KN，水平承载力不小于40KN，竖向转动角度不小于0.0rad，支座摩擦系数不大于0.03 7.含金属结构件场内运输 8.其他详见图纸及招标文件 | t | 7.812 | 7847.05 | 61301.15 | 装修 | 8805.04 | 7644.62 | 59719.77 | 否 |  | 7847.05 | 否
56 | 011407005001 | 金属构件刷防火涂料 | 1.喷刷防火涂料构件名称:空中廊道钢结构 2.防火等级要求:耐火极限时间1.5h 3.涂料品种、喷刷遍数:采用室外钢结构防火涂料，膨胀型防火涂料的涂层厚度不应小于1.5mm 4.其他详见图纸及招标文件 | m2 | 124.11 | 20.33 | 2523.16 | 装修 | 22.81 | 19.1 | 2370.5 | 否 |  | 20.33 | 否
57 | 011405001001 | 金属面油漆 | 1.构件名称:空中廊道钢结构油漆 2.除锈要求:在涂底漆前，应清除毛刺等，并喷砂除锈，等级为Sa2.5级 3.底漆:红丹醇酸防锈漆2层，厚度50~60μm 4.中漆:云铁醇酸防锈漆1层，厚度25~30μm 5.面漆:各色醇酸磁漆2层，厚度40~50μm 6.总漆膜厚度≥125μm 7.其他详见图纸及招标文件 | m2 | 124.11 | 60.79 | 7544.65 | 装修 | 68.21 | 59.04 | 7327.45 | 否 |  | 60.79 | 否
58 | 010607005004 | 砌块墙钢丝网加固 外墙4 | 1.部位:外墙4 2.材料品种、规格:热镀锌钢丝网15*15 3.其他详见图纸及招标文件 | m2 | 855.41 | 14.62 | 12506.09 | 装修 | 16.4 | 13.89 | 11881.64 | 否 |  | 14.62 | 否
|  | 金属结构工程合计 |  |  |  |  | 83875.05 |  |  |  | 81299.36 |  |  | 0
|  | 门窗工程 | [11 empty] | 0
59 | 010802001002 | 钢制大门 | 1.门代号及洞口尺寸:GM15241500*2400 2.门框、扇材质:钢制大门（平开门） 3.制作安装含门锁、门把等五金配件 4.其他详见图纸及招标文件 | 樘 | 1 | 1683.98 | 1683.98 | 装修 | 1889.56 | 1640.06 | 1640.06 | 否 |  | 1683.98 | 否
60 | 010802001003 | 钢制大门 | 1.门代号及洞口尺寸:GM18241800*2400 2.门框、扇材质:钢制大门（平开门） 3.制作安装含门锁、门把等五金配件 4.其他详见图纸及招标文件 | 樘 | 1 | 2027.64 | 2027.64 | 装修 | 2275.18 | 1975.19 | 1975.19 | 否 |  | 2027.64 | 否
61 | 010804007001 | 钢制防盗门 | 1.门代号及洞口尺寸:GM1524A，1500*2400mm 2.门框或扇外围尺寸:钢制防盗门 3.制作安装含门锁、门把等五金配件 4.其他详见图纸及招标文件 | 樘 | 1 | 2703.73 | 2703.73 | 装修 | 3033.81 | 2633.29 | 2633.29 | 否 |  | 2703.73 | 否
62 | 010807001003 | 金属(塑钢、断桥)窗 | 1.门代号及洞口尺寸:LC2415，2400*1500mm 2.门框、扇材质:70系列铝合金固定窗，108系列推拉窗，壁厚1.8 3.玻璃品种、厚度:6mm透明+12空气+6mm透明玻璃 4.其他:含窗深化设计、制作、安装等五金配件，综合考虑费用 5.其他详见图纸及招标文件 | 樘 | 3 | 1074.5 | 3223.5 | 装修 | 1205.68 | 1046.2 | 3138.6 | 否 |  | 1074.5 | 否
63 | 010807001004 | 金属(塑钢、断桥)窗 | 1.门代号及洞口尺寸:LC2415A，2400*1500mm 2.门框、扇材质:70系列铝合金固定窗，108系列推拉窗，铝合金防雨百叶，壁厚1.8 3.玻璃品种、厚度:6mm钢化玻璃 4.其他:含窗深化设计、制作、安装等五金配件，综合考虑费用 5.其他详见图纸及招标文件 | 樘 | 2 | 1221.28 | 2442.56 | 装修 | 1370.38 | 1189.45 | 2378.9 | 否 |  | 1221.28 | 否
|  | 门窗工程合计 |  |  |  |  | 12081.41 |  |  |  | 11766.04 |  |  | 0
|  | 屋面及防水工程 | [11 empty] | 0
64 | 010904003002 | 楼(地)面砂浆防水(防潮)（地5） | 1.防水层做法:8厚聚合物水泥防水砂浆 2.其他详见图纸及招标文件 | m2 | 130.95 | 24.92 | 3263.27 | 装修 | 27.96 | 23.44 | 3069.47 | 否 |  | 24.92 | 否
65 | 010904002001 | 楼(地)面涂膜防水（地5） | 1.涂膜厚度、遍数:1.5厚聚氨酯防水涂料 2.其他详见图纸及招标文件 | m2 | 130.95 | 33.14 | 4339.68 | 装修 | 37.19 | 32.12 | 4206.11 | 否 |  | 33.14 | 否
|  | 屋面及防水工程合计 |  |  |  |  | 7602.95 |  |  |  | 7275.58 |  |  | 0
|  | 楼地面装饰工程 | [11 empty] | 0
66 | 011102003002 | 块料楼地面 | 1.部位:空中廊道 2.结合层厚度、砂浆配合比:30厚1:6干硬性水泥砂浆 3.面层材料品种、规格、颜色:60X600X100厚灰黄色透水砖 4.其他详见图纸及招标文件 | m2 | 58.05 | 95.68 | 5554.22 | 装修 | 107.36 | 92.9 | 5392.85 | 否 |  | 95.68 | 否
67 | 011101003003 | 细石混凝土楼地面（地5） | 1.地5防滑地砖面层地面 2.部位:预处理区罗茨鼓风机、进水仪表小屋 3.界面剂一道 4.面层厚度、混凝土强度等级:最薄处30厚C30细石混凝土找坡层，向地漏找1%坡，随打随抹平。 5.地漏四周及管根部用DSM15砂浆抹小八字角 6.其他详见图纸及招标文件 | m2 | 128.43 | 34.64 | 4448.82 | 混凝土 | 38.87 | 32.99 | 4236.91 | 否 |  | 34.64 | 否
68 | 011102003003 | 块料楼地面（地5） | 1.地5防滑地砖面层地面 2.部位:预处理区罗茨鼓风机、进水仪表小屋 3.结合层厚度、砂浆配合比:30厚DSM15砂浆结合层，表面撒水泥粉 4.面层材料品种、规格、颜色:600*600防滑地砖，DTG砂浆擦缝用人造石专用填缝剂 5.其他详见图纸及招标文件 | m2 | 128.58 | 93.98 | 12083.95 | 装修 | 105.45 | 91.16 | 11721.35 | 否 |  | 93.98 | 否
69 | 011102003004 | 块料楼地面（地4） | 1.地4防滑地砖面层地面 2.部位:预处理区仓库 3.结合层厚度、砂浆配合比:30厚DSM15砂浆结合层，表面撒水泥粉 4.面层材料品种、规格、颜色:800×800×10防滑地砖，DTG砂浆擦缝用人造石专用填缝剂 5.其他详见图纸及招标文件 | m2 | 36.6 | 96.58 | 3534.83 | 装修 | 108.37 | 93.77 | 3431.98 | 否 |  | 96.58 | 否
70 | 011105003002 | 块料踢脚线（踢脚2） | 1.踢脚2（地砖踢脚） 2.部位:预处理区仓库、罗茨鼓风机、进水仪表小屋 3.踢脚线高度:100mm 4.粘贴层厚度、材料种类:5厚DTA砂浆粘贴 5.面层材料品种、规格、颜色:8-10厚面砖，DTG砂浆勾缝 6.其他详见图纸及招标文件 | m2 | 11.01 | 129.72 | 1428.22 | 装修 | 145.56 | 125.89 | 1386.05 | 否 |  | 129.72 | 否
|  | 楼地面装饰工程合计 |  |  |  |  | 27050.04 |  |  |  | 26169.14 |  |  | 0
|  | 墙、柱面装饰与隔断、幕墙工程 | [11 empty] | 0
71 | 011201001005 | 墙面一般抹灰（内墙1） | 1.内墙1无机涂料内墙面 2.部位:预处理区罗茨鼓风机、进水仪表小屋、仓库 3.用修补砂浆局部修补墙面，DPM15砂浆勾实接缝并拉毛，接缝处粘贴耐碱玻纤网格布 4.界面剂一道 5.底层厚度、砂浆配合比:6厚DPM5砂浆（1:1:6水泥石灰膏砂浆）或粉刷石膏砂浆打底抹灰 6.其他详见图纸及招标文件 | m2 | 271.15 | 9.89 | 2681.67 | 装修 | 11.1 | 9.55 | 2589.48 | 否 |  | 9.89 | 否
72 | 011201001006 | 墙面一般抹灰（踢脚2） | 1.踢脚2 2.部位:预处理区仓库、罗茨鼓风机、进水仪表小屋 3.界面剂1道 4.底层厚度、砂浆配合比:10厚DPM15砂浆打底并划出纹道 5.其他详见图纸及招标文件 | m2 | 11.01 | 13.9 | 153.04 | 装修 | 15.6 | 13.02 | 143.35 | 否 |  | 13.9 | 否
73 | 011201001007 | 墙面一般抹灰（外墙4） | 1.外墙4面砖外墙饰面 2.部位:细格栅及曝气沉砂池 3.界面剂1道 4.底层厚度、砂浆配合比:6厚DPM15水泥砂浆 5.其他详见图纸及招标文件 | m2 | 876.4 | 23.04 | 20192.26 | 装修 | 25.85 | 21.71 | 19026.64 | 否 |  | 23.04 | 否
74 | 011204003003 | 块料墙面 外墙4 | 1.做法:外墙4面砖外墙饰面 2.部位:细格栅及曝气沉砂池 3.结合层厚度、配合比:面砖粘贴面涂5厚胶粘剂 4.面层材料品种、规格、颜色:8~10厚240*480外墙饰面砖 5.在砖粘贴面上随贴随涂刷界面剂1道 6.DTG砂浆勾缝 7.其他详见图纸及招标文件 | m2 | 876.4 | 94.88 | 83152.83 | 装修 | 106.46 | 92.03 | 80655.09 | 否 |  | 94.88 | 否
75 | 011202001001 | 柱、梁面一般抹灰（外墙4） | 1.部位:细格栅及曝气沉砂池 2.用修补砂浆局部修补墙面，DPM15砂浆勾实接缝并拉毛，接缝处粘贴耐碱玻纤网格布 3.界面剂一道 4.底层厚度、砂浆配合比:6厚DPM15水泥砂浆 5.其他详见图纸及招标文件 | m2 | 19.56 | 22.14 | 433.06 | 装修 | 24.84 | 20.84 | 407.63 | 否 |  | 22.14 | 否
76 | 011205002001 | 块料柱面（外墙4） | 1.外墙4面砖外墙饰面 2.部位:细格栅及曝气沉砂池 3.安装方式:面砖粘贴面涂5厚胶粘剂 4.面层材料品种、规格、颜色:8~10厚240*480外墙饰面砖 5.防护材料种类:在砖粘贴面上随贴随涂刷界面剂1道 6.DTG砂浆勾缝 7.其他详见图纸及招标文件 | m2 | 19.56 | 104.72 | 2048.32 | 装修 | 117.5 | 101.58 | 1986.9 | 否 |  | 104.72 | 否
77 | 011202001002 | 柱、梁面一般抹灰（内墙1） | 1.部位:细格栅及曝气沉砂池 2.用修补砂浆局部修补墙面，DPM15砂浆勾实接缝并拉毛，接缝处粘贴耐碱玻纤网格布 3.界面剂一道 4.底层厚度、砂浆配合比:6厚DPM5砂浆（1:1:6水泥石灰膏砂浆）或粉刷石膏砂浆打底抹灰 5.其他详见图纸及招标文件 | m2 | 32.76 | 22.14 | 725.31 | 装修 | 24.84 | 20.84 | 682.72 | 否 |  | 22.14 | 否
|  | 墙、柱面装饰与隔断、幕墙工程合计 |  |  |  |  | 109386.49 |  |  |  | 105491.81 |  |  | 0
|  | 天棚工程 | [11 empty] | 0
78 | 011301001002 | 天棚抹灰 | 1.做法:棚1 2.抹灰厚度、材料种类:8厚DPM10砂浆打底抹灰 3.其他详见图纸及招标文件 | m2 | 196.83 | 21.55 | 4241.69 | 装修 | 24.18 | 20.84 | 4101.94 | 否 |  | 21.55 | 否
|  | 天棚工程合计 |  |  |  |  | 4241.69 |  |  |  | 4101.94 |  |  | 0
|  | 油漆、涂料、裱糊工程 | [11 empty] | 0
79 | 011406001004 | 抹灰面油漆（内墙1） | 1.内墙1无机涂料内墙面 2.部位:预处理区罗茨鼓风机、进水仪表小屋、仓库 3.腻子种类、刮腻子遍数:3厚耐水腻子分遍刮平 4.油漆品种、刷漆遍数:无机涂料底层涂料一遍，面层涂料两遍 5.其他详见图纸及招标文件 | m2 | 271.15 | 29.7 | 8053.16 | 装修 | 33.33 | 28.65 | 7768.45 | 否 |  | 29.7 | 否
80 | 011406001005 | 抹灰面油漆（棚1） | 1.棚1无机涂料顶棚 2.部位:预处理区罗茨鼓风机、进水仪表小屋、仓库 3.腻子种类、刮腻子遍数:3厚耐水腻子分遍刮平 4.油漆品种、刷漆遍数:无机涂料底层涂料一遍，面层涂料两遍 5.其他详见图纸及招标文件 | m2 | 196.83 | 35.59 | 7005.18 | 装修 | 39.94 | 33.86 | 6664.66 | 否 |  | 35.59 | 否
|  | 油漆、涂料、裱糊工程合计 |  |  |  |  | 15058.34 |  |  |  | 14433.11 |  |  | 0
|  | 其他装饰工程 | [11 empty] | 0
81 | 011503001002 | 金属扶手、栏杆、栏板（楼梯栏杆） | 1.池体楼梯栏杆 2.扶手材料种类、规格:φ60*3不锈钢管扶手 3.栏杆材料种类、规格:φ60*3不锈钢管立柱，φ38*1.2不锈钢横杆，φ25*1不锈钢竖杆 4.固定配件种类:含预埋件 5.楼梯栏杆大样参照图集22J403-1页2-8（B3型） 6.其他详见图纸及招标文件 | m | 48.67 | 363.96 | 17713.93 | 装修 | 408.39 | 354.23 | 17240.37 | 否 |  | 363.96 | 否
82 | 011503001003 | 不锈钢栏杆 | 1.部位:池体水平栏杆 2.扶手材料种类、规格:φ60*3不锈钢管 3.栏杆材料种类、规格:40*30*2不锈钢管横杆，φ60*4不锈钢管立柱，φ20*1不锈钢管 4.固定配件种类:预埋铁件，10厚钢板,M12锚筋 5.栏杆高度:1100mm 6.参见DC200C-04/栏杆详图 7.其他详见图纸及招标文件 | m | 152.91 | 335.03 | 51229.44 | 装修 | 375.93 | 325.58 | 49784.44 | 否 |  | 335.03 | 否
83 | 011503001004 | 金属扶手、栏杆、栏板（活络栏杆） | 1.安全门（活络栏杆） 2.部位:上池楼梯位置 3.扶手材料种类、规格:φ60*3不锈钢管扶手 4.栏杆材料种类、规格:φ60*3不锈钢管横杆、竖杆 5.其他详见图纸及招标文件 | m | 4.8 | 564.72 | 2710.66 | 装修 | 633.66 | 549.58 | 2637.98 | 否 |  | 564.72 | 否
84 | 011503001005 | 不锈钢开门 | 1.不锈钢开门500高 2.部位:砂水分离器和栅渣压榨机围堰处 3.扶手材料种类、规格:φ60*3不锈钢管扶手 4.栏杆材料种类、规格:φ60*3不锈钢管横杆、竖杆 5.其他详见图纸及招标文件 | m | 5.1 | 312.62 | 1594.36 | 装修 | 350.79 | 303.87 | 1549.74 | 否 |  | 312.62 | 否
85 | 04B002 | 白蚁防治费 | 1.白蚁防治费 | m2 | 199.88 | 2.45 | 489.71 | 白蚁 | 2.75 | 1.74 | 347.79 | 是 |  | 2.45 | 否
|  | 其他装饰工程合计 |  |  |  |  | 73738.1 |  |  |  | 71560.32 |  |  | 0
|  | 仓库、进水仪表小屋、罗茨鼓风机合计 |  |  |  |  | 632336.58 |  |  |  | 613353.39 |  |  | 0
|  | 分部分项合计 |  |  |  |  | 1955394.17 |  |  |  | 1897481.83
1 |  | 绿色施工安全防护措施费 | [8 empty] | 0
1.1 | 粤011701008002 | 综合钢脚手架 | 1.搭设高度:12.5m以内 | m2 | 405.59 | 30.13 | 12220.43 |  | 30.13 | 30.13 | 12220.43 | 否
1.2 | 1.2 | 靠脚手架安全挡板 |  | 项 | 1 | [5 empty] | 0
1.3 | 1.3 | 围尼龙编制布 |  | 项 | 1 | [5 empty] | 0
1.4 | 1.4 | 桥梁支架 |  | 项 | 1 | [5 empty] | 0
1.5 | 1.5 | 施工现场围挡和临时占地围挡 |  | 项 | 1 | [5 empty] | 0
1.6 | 1.6 | 施工围挡照明 |  | 项 | 1 | [5 empty] | 0
1.7 | 1.7 | 独立安全防护挡板 |  | 项 | 1 | [5 empty] | 0
1.8 | 1.8 | 吊装设备基础 |  | 项 | 1 | [5 empty] | 0
小计 | [6 empty] | 12220.43 |  |  |  | 12220.43
2 |  | 措施其他项目
2.1 | 011702001003 | 基础垫层模板 | 1.基础类型:垫层模板 | m2 | 25.36 | 29.98 | 760.29 | 模板 | 33.64 |  | 0 | 是 |  | 29.98 | 否
2.2 | 011702001004 | 基础垫层模板 | 1.基础类型:池底填充砼模板 | m2 | 288.98 | 41.38 | 11957.99 | 模板 | 46.43 |  | 0 | 是 |  | 41.38 | 否
2.3 | 011702001005 | 基础模板 | 1.基础类型:满堂基础 | m2 | 54.97 | 43.44 | 2387.9 | 模板 | 48.74 |  | 0 | 是 |  | 43.44 | 否
2.4 | 011702001006 | 基础模板 | 1.基础类型:设备基础 | m2 | 24.36 | 55.31 | 1347.35 | 模板 | 62.06 |  | 0 | 是 |  | 55.31 | 否
2.5 | 011702001007 | 基础模板 | 1.基础类型:独立基础 | m2 | 5.36 | 48.3 | 258.89 | 模板 | 54.2 |  | 0 | 是 |  | 48.3 | 否
2.6 | 011702011002 | 直形墙 | 1.直形墙模板 2.墙厚:40cm以内 3.实际支模高度:4.2m | m2 | 470.56 | 42.91 | 20191.73 | 模板 | 48.15 |  | 0 | 是 |  | 42.91 | 否
2.7 | 011702008003 | 反坎模板 | 1.反坎模板 | m2 | 47.86 | 46.8 | 2239.85 | 模板 | 52.51 |  | 0 | 是 |  | 46.8 | 否
2.8 | 011702029001 | 坡道模板 | 1.坡道模板 | m2 | 8.1 | 45.99 | 372.52 | 模板 | 51.61 |  | 0 | 是 |  | 45.99 | 否
2.9 | 041102020001 | 楼梯模板 | 1.构件类型:现浇混凝土模板制作、安装楼梯直形 | m2 | 24.63 | 165.81 | 4083.9 | 模板 | 186.05 |  | 0 | 是 |  | 165.81 | 否
2.1 | 041102034002 | 池底模板 | 1.构件类型:池底板 2.包含7.45m标高和8.05m标高处池底板模板 | m2 | 314.55 | 80.83 | 25425.08 | 模板 | 90.7 |  | 0 | 是 |  | 80.83 | 否
2.11 | 041102014001 | 板模板 | 1.构件类型:连廊组合楼板 2.支模高度:6m | m2 | 61.56 | 100.61 | 6193.55 | 模板 | 112.89 |  | 0 | 是 |  | 100.61 | 否
2.12 | 041102012001 | 柱模板 | 1.构件类型:构筑物及池类无梁盖柱木模 2.支模高度:4.2m | m2 | 133.44 | 56.94 | 7598.07 | 模板 | 63.89 |  | 0 | 是 |  | 56.94 | 否
2.13 | 041102012002 | 柱模板 | 1.构件类型:构筑物及池类矩形柱复合木模 2.支模高度:3.6m以内 | m2 | 41.92 | 51.17 | 2145.05 | 模板 | 57.42 |  | 0 | 是 |  | 51.17 | 否
2.14 | 041102035001 | 池壁(隔墙)模板 | 1.构件类型:构筑物及池类圆形池壁木模 2.含对拉螺栓加焊3mm厚60*60方形止水片 3.支模高度:3.6m以内 | m2 | 89.47 | 87.29 | 7809.84 | 模板 | 97.95 |  | 0 | 是 |  | 87.29 | 否
2.15 | 041102035002 | 池壁(隔墙)模板 | 1.构件类型:构筑物及池类矩形池壁木模 2.含对拉螺栓加焊3mm厚60*60方形止水片 3.支模高度:3.6m以内 | m2 | 1058.42 | 62.55 | 66204.17 | 模板 | 70.19 |  | 0 | 是 |  | 62.55 | 否
2.16 | 041102035003 | 池壁(隔墙)模板 | 1.构件类型:构筑物及池类矩形池壁木模 2.含对拉螺栓加焊3mm厚60*60方形止水片 3.支模高度:3.7m~4.6m | m2 | 427.99 | 65.79 | 28157.46 | 模板 | 73.82 |  | 0 | 是 |  | 65.79 | 否
2.17 | 041102035004 | 池壁(隔墙)模板-后浇带 | 1.构件类型:构筑物及池类矩形池壁木模 2.支模高度:5.7m~6.6m | m2 | 40.9 | 71.79 | 2936.21 | 模板 | 80.55 |  | 0 | 是 |  | 71.79 | 否
2.18 | 041102036002 | 池盖模板 | 1.构件类型:肋形池盖木模 | m2 | 666.24 | 52.08 | 34697.78 | 模板 | 58.44 |  | 0 | 是 |  | 52.08 | 否
2.19 | 041102036003 | 池盖模板-后浇带 | 1.构件类型:肋形池盖木模 | m2 | 12.6 | 52.08 | 656.21 | 模板 | 58.44 |  | 0 | 是 |  | 52.08 | 否
2.2 | 041102023001 | 箱涵侧墙模板 | 1.构件类型:超越箱涵侧墙 2.支模高度:1m | m2 | 154.75 | 67.38 | 10427.06 | 模板 | 75.61 |  | 0 | 是 |  | 67.38 | 否
2.21 | 041101003001 | 满堂脚手架 | 1.位置:细格栅仓库、进水仪表小屋和罗茨鼓风机房 2.搭设高度:5.2m以内 | m2 | 159.78 | 11.78 | 1882.21 |  | 13.22 |  | 0 | 是 |  | 11.78 | 否
2.22 | 粤011701011002 | 里脚手架 | 1.搭设高度:4.2m 2.位置:细格栅进水仪表小屋、罗茨鼓风机房 | m2 | 71.82 | 9.97 | 716.05 |  | 11.19 |  | 0 | 是 |  | 9.97 | 否
2.23 | 041101001002 | 墙面脚手架 | 1.部位:池内 2.墙高:10m以内 | m2 | 740.94 | 7.35 | 5445.91 | 单排 | 8.25 |  | 0 | 是 |  | 7.35 | 否
373883.34
235850.9
3952.02
|  | 序号 | 费用名称 | 取费基数 | 基数说明 | 费率(%) | 金额
|  | 1 | 分部分项合计 | FBFXHJ | 分部分项合计 |  | 1955394.17
|  | 2 | 措施合计 | _AQWMSGF+_QTCSF | 绿色施工安全防护措施费+其他措施费 |  | 322147.42
|  | 2.1 | 绿色施工安全防护措施费 | AQWMSGF | 安全及文明施工措施费 |  | 78252.35
|  | 2.2 | 其他项目措施费 | QTCSF | 其他措施费 |  | 243895.07
|  | 3 | 其他项目 | QTXMHJ | 其他项目合计 |  | 23594.26
|  | 3.1 | 暂列金额 | ZLJE | 暂列金额
|  | 3.2 | 暂估价 | ZGJHJ | 暂估价合计
|  | 3.3 | 计日工 | JRG | 计日工
|  | 3.4 | 总承包服务费 | ZCBFWF | 总承包服务费 |  | 0
|  | 3.5 | 预算包干费 | YSBGF | 预算包干费 |  | 23594.26
|  | 3.6 | 工程优质费 | GCYZF | 工程优质费
|  | 3.7 | 概算幅度差 | GSFDC | 概算幅度差
|  | 3.8 | 索赔费用 | SPFY | 索赔费用
|  | 3.9 | 现场签证费用 | XCQZFY | 现场签证费用
|  | 3.10 | 其他费用 | QTFY | 其他费用
|  | 4 | 税前工程造价 | _FHJ+_CHJ+_QTXM | 分部分项合计+措施合计+其他项目 |  | 2301135.85
|  | 5 | 增值税销项税额 | _FHJ+_CHJ+_QTXM | 分部分项合计+措施合计+其他项目 | 9 | 207102.23
|  | 6 | 总造价 | _FHJ+_CHJ+_QTXM+_SJ | 分部分项合计+措施合计+其他项目+增值税销项税额 |  | 2508238.08
|  | 7 | 人工费 | RGF+JSCS_RGF | 分部分项人工费+技术措施项目人工费+机上人工费

## 细2 (hidden)
主要材料设备价格表
工程名称：东莞市望洪污水处理厂二期工程施工-[202]细格栅及曝气沉砂池 |  |  |  | 标段： |  | 第 1 页 共 4 页
序号 | 材料名称 | 规格型号 | 单位 |  | 数量 |  | 不含税单价（元）
1 | 人工费 |  | 元 |  | 511047.36 |  | 1.07
1 | 复合普通硅酸盐水泥 | P.C 42.5 | kg |  | 53.4 |  | 0.38
2 | 聚合物防水砂浆(单组分) |  | kg |  | 1885.68 |  | 0.93
3 | 瓷砖胶 |  | kg |  | 3874.13 |  | 1.25
4 | 直螺纹套筒接头 | φ20以内 | 个 |  | 2961.32 |  | 1.65
5 | 镁质高性能混凝土抗裂剂 |  | kg |  | 1028.22 |  | 2.27
6 | 直螺纹套筒接头 | φ25以内 | 个 |  | 501.97 |  | 2.35
7 | 腻子粉 | 成品(防水型) | kg |  | 789.65 |  | 2.45
8 | 土工布 |  | m2 |  | 404.39 |  | 2.65
9 | 热镀锌钢丝网 | 15*15 | m2 |  | 940.95 |  | 2.88
10 | 钢板 | 综合 | kg |  | 1568.53 |  | 3.74
11 | 钢板 | 15以内 | kg |  | 308.39 |  | 3.75
12 | 水 |  | m3 |  | 2670.61 |  | 3.8
13 | 水 |  | m3 |  | 1.84 |  | 3.8
14 | 钢支撑 |  | kg |  | 437.85 |  | 3.83
15 | 扁钢 | 综合 | kg |  | 20.2 |  | 3.9
16 | 石油沥青 | 30# | kg |  | 15.18 |  | 4
17 | 脚手架钢管底座 |  | 个 |  | 10.36 |  | 6.07
18 | 脚手架活动扣(含螺丝) |  | 套 |  | 42.99 |  | 6.07
19 | 脚手架直角扣(含螺丝) |  | 套 |  | 80.78 |  | 6.07
20 | 尼龙安全网 |  | m2 |  | 67.94 |  | 6.55
21 | 柴油 |  | kg |  | 1.82 |  | 7.09
22 | 不锈钢管 | φ20*1 | m |  | 1126.63 |  | 7.27
23 | 汽油 | 综合 | kg |  | 0.29 |  | 8.5
24 | 不锈钢管 | φ25*1 | m |  | 337.28 |  | 9.29
25 | 聚氨酯防水涂料 | 单组份 I型 | kg |  | 326.85 |  | 11.02
26 | 水泥基渗透结晶防水涂料 |  | kg |  | 609.71 |  | 11.87
27 | 环氧煤沥青防腐涂料 |  | kg |  | 41.94 |  | 13.69
28 | 无机涂料 | 底漆 | kg |  | 49.96 |  | 14.3
29 | 无机涂料 | 面漆 | kg |  | 112.32 |  | 14.3
30 | 防坠网 | 尼龙 | m2 |  | 66.92 |  | 14.42
31 | 钢管 | φ48.3×3.6 | m |  | 11.74 |  | 15.2
32 | 脚手架钢管 | φ51×3.5 | m |  | 103.67 |  | 15.7
主要材料设备价格表
工程名称：东莞市望洪污水处理厂二期工程施工-[202]细格栅及曝气沉砂池 |  |  |  | 标段： |  | 第 2 页 共 4 页
序号 | 材料名称 | 规格型号 | 单位 |  | 数量 |  | 不含税单价（元）
33 | 云铁醇酸防锈漆 |  | kg |  | 82.22 |  | 16.07
34 | 不锈钢管 | φ38*1.2 | m |  | 103.18 |  | 16.73
35 | 复合木模板面板 |  | m2 |  | 12.58 |  | 24.92
36 | 环氧无溶剂（湿固化）防腐涂料 |  | kg |  | 56.94 |  | 25
37 | 防水胶合板 | 模板用 18mm | m2 |  | 83.41 |  | 31.74
38 | 不锈钢方管 | 40*30*2 | m |  | 321.11 |  | 32.1
39 | 外墙饰面砖 | 240*480mm | m2 |  | 907.07 |  | 33.25
40 | 釉面砖 | 240*480*10 | m2 |  | 20.73 |  | 33.25
41 | 粘土 |  | m3 |  | 4.8 |  | 35.75
42 | 防滑地砖 | 600×600 | m2 |  | 131.79 |  | 46.72
43 | 防滑砖 | 800×800×10 | m2 |  | 38.06 |  | 47.28
44 | 地砖踢脚 | 100×600 | m2 |  | 11.23 |  | 47.28
45 | 6mm钢化玻璃 |  | m2 |  | 4.66 |  | 48.6
46 | 不锈钢管立柱 | φ60*3 | m |  | 109.82 |  | 65.33
47 | 不锈钢管 | φ60*3 | m |  | 275.54 |  | 65.33
48 | 软玻璃 | 3mm | m2 |  | 32.5 |  | 79.99
49 | 不锈钢管立柱 | φ60*4 | m |  | 139.25 |  | 85.58
50 | 镀锌钢格栅盖板 | 扁钢规格不小于25x3 | m2 |  | 1.96 |  | 110.84
51 | 6mm透明+12空气+6mm透明 |  | m2 |  | 8.57 |  | 126.98
52 | 碎石 | 5-25mm | m3 |  | 60.17 |  | 164.77
53 | 细砂 |  | m3 |  | 0.41 |  | 192.84
54 | 中砂 |  | m3 |  | 10.86 |  | 192.84
55 | 镀锌钢格栅覆面盖板 | 扁钢规格不小于25x3；格栅板上覆花纹平板按5mm厚 | m2 |  | 3.06 |  | 261.09
56 | 镀锌钢格栅覆面盖板 | 扁钢规格不小于25x5；格栅板上覆花纹平板按5mm厚 | m2 |  | 59.61 |  | 328.32
57 | 标准砖 | 240×115×53 | 千块 |  | 1.94 |  | 367.51
58 | 复合普通硅酸盐水泥 | P.O 42.5 | t |  | 0.08 |  | 375.06
59 | 复合普通硅酸盐水泥 | P.O 42.5 | t |  | 0.78 |  | 375.06
60 | 生石灰 |  | t |  | 1.02 |  | 381.76
61 | 镀锌钢格栅覆面盖板 | 扁钢规格不小于40x5；格栅板上覆花纹平板按5mm厚 | m2 |  | 4.25 |  | 429.31
62 | 普通预拌混凝土-非泵送 | 碎石粒径综合考虑 C20 | m3 |  | 206.4 |  | 439.97 | 9.8983 | 73.8317
63 | 普通预拌混凝土-泵送 | 碎石粒径综合考虑 C20 | m3 |  | 18.24 |  | 447.12 | 0.88895
64 | 普通预拌混凝土-非泵送 | 碎石粒径综合考虑 C30 | m3 |  | 9.13 |  | 458.74 | 0.45652
65 | 聚合物水泥混凝土-非泵送 | C20 | m3 |  | 1.84 |  | 462.32 | 0.092723
66 | 全铝合金百页窗 |  | m2 |  | 2.4 |  | 468.8
67 | 聚合物水泥混凝土-泵送 | C20 | m3 |  | 0.3 |  | 469.38 | 0.015349
68 | 聚合物水泥混凝土-泵送 | C20 | m3 |  | 61.52 |  | 469.38 | 3.1475
69 | 普通预拌混凝土-泵送 | 碎石粒径综合考虑 C35P8 | m3 |  | 12.82 |  | 496.05 | 0.69317
70 | 普通预拌混凝土-泵送 | 碎石粒径综合考虑 C35P8 | m3 |  | 0.01 |  | 496.05 | 0.00054069
71 | 预拌S6~S8防水混凝土 | 碎石粒径综合考虑 C35P8 | m3 |  | 10.19 |  | 496.05 | 0.55097
72 | 预拌S6~S8防水混凝土-泵送 | 碎石粒径综合考虑 C35P8 | m3 |  | 128.47 |  | 496.05 | 6.9463
73 | 预拌S6~S8防水混凝土-泵送 | 碎石粒径综合考虑 C35P8 | m3 |  | 6.52 |  | 496.05 | 0.35253
74 | 预拌S6~S8防水混凝土-泵送 | 碎石粒径综合考虑 C35 P8 | m3 |  | 16.01 |  | 496.05 | 0.86565
75 | 预拌S6~S8防水混凝土-泵送 | 碎石粒径综合考虑 C35P8 | m3 |  | 779.22 |  | 496.05 | 42.132
76 | 预拌S6~S8防水混凝土-泵送 | 碎石粒径综合考虑 C35P8 | m3 |  | 130.6 |  | 496.05 | 7.0615
77 | 预拌S6~S8防水混凝土-泵送 | C40P8 | m3 |  | 13.16 |  | 508.73 | 0.72974
78 | 白色硅酸盐水泥 | 32.5 | t |  | 0.02 |  | 609.23
79 | 钢质防盗门 |  | m2 |  | 3.48 |  | 841
80 | 杉原木 | 综合 | m3 |  | 0.12 |  | 1708.77
81 | 板枋材 | 综合 | m3 |  | 18.9 |  | 1708.77
82 | 松杂板枋材 |  | m3 |  | 0.99 |  | 1708.77
83 | 松杂直边板 |  | m3 |  | 0.32 |  | 1708.77
84 | 螺纹钢筋 带E | φ18-25 | t |  | 6.11 |  | 3359.67 | 2.2375
85 | 螺纹钢筋 带E | φ18-25 | t |  | 42.06 |  | 3359.67 | 15.4025
86 | 螺纹钢筋 带E | φ12-16 | t |  | 6.74 |  | 3425.73 | 2.5167 |  | 60.323
87 | 螺纹钢筋 带E | φ12-16 | t |  | 20.54 |  | 3425.73 | 7.6697
88 | 螺纹钢筋 带E | φ12-16 | t |  | 69.57 |  | 3425.73 | 25.9778
89 | 螺纹钢筋 带E | φ10以内 | t |  | 2.81 |  | 3448.9 | 1.0564
90 | 螺纹钢筋 带E | φ10以内 | t |  | 13.23 |  | 3448.9 | 4.9736
91 | 热轧圆盘条 | φ10以内 | t |  | 1.27 |  | 3531.07 | 0.48881
92 | 钢板 | 3.5~4.0 | t |  | 1.83 |  | 3565.45
93 | 蒸压加气混凝土砌块 | 600×200×200 | 千块 |  | 0.17 |  | 6315.36
1 | 电 | (机械用) | kw·h |  | 16011.97 |  | 0.65
主要材料设备价格表
工程名称：东莞市望洪污水处理厂二期工程施工-[202]细格栅及曝气沉砂池 |  |  |  | 标段： |  | 第 4 页 共 4 页
序号 | 材料名称 | 规格型号 | 单位 |  | 数量 |  | 不含税单价（元）
2 | 电 | (机械用) | kw·h |  | 12.5 |  | 0.65
3 | 电 | (机械用) | kw·h |  | 1.38 |  | 0.65
4 | 电 | (机械用) | kw·h |  | 365.53 |  | 0.65
5 | 柴油 | (机械用)0# | kg |  | 1555.82 |  | 7.09
6 | 柴油 | (机械用)0# | kg |  | 145.36 |  | 7.09
7 | 柴油 | (机械用)0# | kg |  | 3.12 |  | 7.09
8 | 机上人工 |  | 工日 |  | 70.89 |  | 246.1
1 | 预拌水泥砂浆 | 不计价材料 | m3 |  | 2.6
2 | 预拌水泥砂浆 | 不计价材料 | m3 |  | 1.31
3 | 预拌混凝土 | 不计价材料 | m3 |  | 52.45
4 | 钢板 |  | kg |  | 199.58 |  | 3.74
5 | 焊接钢管 |  | kg |  | 27.56 |  | 3.83
6 | 焊接钢管 |  | kg |  | 131.04 |  | 3.83
7 | 灰黄透水砖 | 60X600X100厚 | m2 |  | 58.92 |  | 64.85
8 | 铝合金固定窗，70系列，壁厚1.8 |  | m2 |  | 5.77 |  | 136.27
9 | 铝合金固定窗，70系列，壁厚1.8 |  | m2 |  | 1.54 |  | 136.27
10 | 铝合金推拉窗，108系列，壁厚1.8 |  | m2 |  | 7.81 |  | 235.88
11 | 玻璃钢格栅盖板 | DN500 | 套 |  | 2 |  | 300
12 | 平开塑钢门 |  | m2 |  | 7.68 |  | 398.23
13 | 预拌混凝土 | 泵送 C20 普通砼 | m3 |  | 0.43 |  | 447.12
14 | 花纹不锈钢倒扣覆面盖板 | 700mm | 套 |  | 2 |  | 573.85
15 | 花纹不锈钢倒扣覆面盖板 | 800*800mm | 套 |  | 2 |  | 749.51
16 | 钢盆式橡胶支座 |  | 个 |  | 4.01 |  | 1205.9
17 | 石英砂 |  | m3 |  | 1.5 |  | 1241.2
18 | 花纹不锈钢倒扣覆面盖板 | 1500*1500mm | 套 |  | 2 |  | 2635.01
19 | H型钢 | HN700*300*13*24 HN250*125*6*9 | t |  | 8.28 |  | 3618.27
20 | 不锈钢梯 | 爬式 | t |  | 1.17 |  | 15490

## A-下1 (hidden)
分部分项工程清单与计价表 | [7 empty] | 岩栏固定格式栏，不调整
工程名称：东莞市望洪污水处理厂二期工程施工-[203]AOA生物反应池-下部池体 | [8 empty] | 中标下浮率 |  |  | 10.88%
序号 | 项目编码 | 项目名称 | 项目特征描述 | 计量 单位 | 工程量 | 金额（元） |  |  | 招标控制价单价P1 | 投标报价 |  | 是否存在严重不平衡报价
[6 empty] | 综合单价 | 合价 |  |  | 投标单价P0 | 投标合价
水处理工程
1 | 010502001003 | 矩形柱 | 1.混凝土种类:预拌 2.混凝土强度等级:C35P8 3.混凝土泵送增加费 4.其他详见图纸及招标文件 | m3 | 5.5 | 640.62 | 3523.41 | 混凝土 | 718.83 | 619.49 | 3407.2 | 否 | 116.21 | 640.62 | 否
2 | 040601006004 | 现浇混凝土池底 50cm以外 | 1.混凝土种类:预拌混凝土 2.混凝土强度等级:C35，抗渗等级P8 3.混凝土泵送增加费 4.其他详见施工图和招标文件 | m3 | 3498.29 | 587.38 | 2054825.58 | 混凝土 | 659.09 | 568.58 | 1989057.73 | 否 |  | 587.38 | 否
3 | 040601007008 | 现浇混凝土池壁(隔墙) 30cm以内 | 1.混凝土种类:预拌混凝土 2.混凝土强度等级:C35，抗渗等级P8 3.混凝土泵送增加费 4.其他详见施工图和招标文件 | m3 | 471.78 | 605.63 | 285724.12 | 混凝土 | 679.57 | 585.84 | 276387.6 | 否 |  | 605.63 | 否
4 | 040601007009 | 现浇混凝土池壁(隔墙) 30cm以外 | 1.混凝土种类:预拌混凝土 2.混凝土强度等级:C35，抗渗等级P8 3.混凝土泵送增加费 4.其他详见施工图和招标文件 | m3 | 5905.79 | 591.64 | 3494101.6 | 混凝土 | 663.87 | 572.03 | 3378289.05 | 否 | 115812.55 | 591.64 | 否
5 | 040601010003 | 现浇混凝土池盖板 | 1.混凝土种类:预拌混凝土 2.混凝土强度等级:C35，抗渗等级P8 3.混凝土泵送增加费 4.其他详见施工图和招标文件 | m3 | 1194.6 | 617.94 | 738191.12 | 混凝土 | 693.38 | 597.92 | 714275.23 | 否 |  | 617.94 | 否
6 | 040601011003 | 现浇混凝土板（走道板、平板） | 1.混凝土种类:预拌混凝土 2.混凝土强度等级:C35，抗渗等级P8 3.混凝土泵送增加费 4.其他详见施工图和招标文件 | m3 | 257.7 | 644.75 | 166152.08 | 混凝土 | 723.46 | 623.8 | 160753.26 | 否 |  | 644.75 | 否
7 | 040601011004 | 加强带-底板 | 1.混凝土种类:预拌混凝土 2.混凝土强度等级:C40，抗渗等级P8，掺8%镁质高性能混凝土抗裂剂 3.混凝土泵送增加费 4.其他详见施工图和招标文件 | m3 | 391.04 | 714.04 | 279218.2 | 混凝土 | 801.21 | 691.1 | 270247.74 | 否 | 8970.46 | 714.04 | 否
8 | 040601007010 | 后浇带-墙 | 1.混凝土种类:预拌混凝土 2.混凝土强度等级:C40，抗渗等级P8，掺8%镁质高性能混凝土抗裂剂 3.混凝土泵送增加费 4.其他详见施工图和招标文件 | m3 | 257.75 | 747.15 | 192577.91 | 混凝土 | 838.36 | 723.02 | 186358.41 | 否 |  | 747.15 | 否
9 | 040601009001 | 后浇带-梁 | 1.混凝土种类:预拌混凝土 2.混凝土强度等级:C40，抗渗等级P8，掺8%镁质高性能混凝土抗裂剂 3.混凝土泵送增加费 4.其他详见施工图和招标文件 | m3 | 17.03 | 725.45 | 12354.41 | 混凝土 | 814.01 | 702.31 | 11960.34 | 否 |  | 725.45 | 否
10 | 040601011005 | 后浇带-顶板 | 1.混凝土种类:预拌混凝土 2.混凝土强度等级:C40，抗渗等级P8，掺8%镁质高性能混凝土抗裂剂 3.混凝土泵送增加费 4.其他详见施工图和招标文件 | m3 | 60.21 | 713.29 | 42947.19 | 混凝土 | 800.37 | 690.23 | 41558.75 | 否 | 1388.44 | 713.29 | 否
11 | 010501001004 | 垫层 | 1.混凝土种类:聚合物水泥混凝土 2.混凝土强度等级:C20 3.其他详见图纸及招标文件 | m3 | 600.6 | 604.32 | 362954.59 | 混凝土 | 678.1 | 584.97 | 351332.98 | 否 | 11621.61 | 604.32 | 否
12 | 010506001002 | 直形楼梯 | 1.混凝土种类:预拌 2.混凝土强度等级:C35，P8 3.混凝土泵送增加费 4.其他详见图纸及招标文件 | m3 | 21.09 | 598.39 | 12620.05 | 混凝土 | 671.44 | 578.93 | 12209.63 | 否 | 410.42 | 598.39 | 否
13 | 010505006002 | 栏板 | 1.混凝土种类:预拌 2.混凝土强度等级:C35，P8 3.混凝土泵送增加费 4.其他详见图纸及招标文件 | m3 | 199.93 | 709.85 | 141920.31 | 混凝土 | 796.51 | 686.78 | 137307.93 | 否 |  | 709.85 | 否
14 | 010505006003 | 反坎 | 1.混凝土种类:预拌 2.混凝土强度等级:C35，P8 3.混凝土泵送增加费 4.其他详见图纸及招标文件 | m3 | 5.28 | 709.85 | 3748.01 | 混凝土 | 796.51 | 686.78 | 3626.2 | 否 |  | 709.85 | 否
15 | 010507007002 | 其他构件 | 1.混凝土种类:预拌 2.混凝土强度等级:C35素砼 3.其他详见图纸及招标文件 | m3 | 225.05 | 477.84 | 107537.89 | 混凝土 | 536.18 | 462.46 | 104076.62 | 否 |  | 477.84 | 否
16 | 010507005002 | 扶手、压顶 | 1.混凝土种类:预拌 2.混凝土强度等级:C35 3.其他详见图纸及招标文件 | m3 | 84.3 | 754.46 | 63600.98 | 混凝土 | 846.57 | 729.92 | 61532.26 | 否 |  | 754.46 | 否
17 | 010501006003 | 设备基础 | 1.混凝土种类:预拌 2.混凝土强度等级:C35，P8 3.混凝土泵送增加费 4.其他详见图纸及招标文件 | m3 | 3.27 | 552.13 | 1805.47 | 混凝土 | 619.54 | 534.07 | 1746.41 | 否 |  | 552.13 | 否
18 | 040901001022 | 现浇构件钢筋 | 1.材料种类:箍筋圆钢φ10mm以内 2.其他详见图纸及招标文件 | t | 3.544 | 4803.48 | 17023.53 | 钢筋 | 5389.9 | 4649.59 | 16478.15 | 否 |  | 4803.48 | 否
19 | 040901001023 | 现浇构件钢筋 | 1.材料种类:箍筋螺纹钢带Eφ10mm以内 2.其他详见图纸及招标文件 | t | 22.37 | 4728.79 | 105783.03 | 钢筋 | 5306.09 | 4577.98 | 102409.41 | 否 |  | 4728.79 | 否
20 | 040901001024 | 现浇构件钢筋 | 1.材料种类:箍筋螺纹钢带Eφ12-16mm以内 2.其他详见图纸及招标文件 | t | 29.84 | 4398 | 131236.32 | 钢筋 | 4934.92 | 4257.02 | 127029.48 | 否 |  | 4398 | 否
21 | 040901001025 | 现浇构件钢筋 | 1.钢筋种类、规格:直筋螺纹钢筋HRB400带Eφ10以内 2.其他详见施工图和招标文件 | t | 104.458 | 4213.81 | 440166.16 | 钢筋 | 4728.24 | 4079.29 | 426114.47 | 否 |  | 4213.81 | 否
22 | 040901001026 | 现浇构件钢筋 | 1.钢筋种类、规格:直筋螺纹钢筋HRB400带Eφ12-16 2.其他详见施工图和招标文件 | t | 719.575 | 4192.34 | 3016703.06 | 钢筋 | 4704.15 | 4058.58 | 2920452.7 | 否 |  | 4192.34 | 否
23 | 040901001027 | 现浇构件钢筋 | 1.钢筋种类、规格:直筋螺纹钢筋HRB400带Eφ18-25 2.其他详见施工图和招标文件 | t | 777.241 | 4131.1 | 3210860.3 | 钢筋 | 4635.44 | 3999.05 | 3108225.62 | 否 |  | 4131.1 | 否
24 | 010516003007 | 机械连接 | 1.连接方式:套筒直螺纹钢筋接头φ18以内 2.其他详见图纸及招标文件 | 个 | 15735 | 9.77 | 153730.95 |  | 10.96 | 8.63 | 135793.05 | 否 |  | 9.77 | 否
25 | 010516003008 | 机械连接 | 1.连接方式:套筒直螺纹钢筋接头φ25以内 2.其他详见图纸及招标文件 | 个 | 20754 | 11.95 | 248010.3 |  | 13.41 | 11.22 | 232859.88 | 否 |  | 11.95 | 否
26 | 010516002003 | 预埋铁件 | 1.钢材种类:预埋件 2.含工艺设备预埋件 3.其他详见图纸及招标文件 | t | 1.031 | 6445.55 | 6645.36 | 钢筋 | 7232.44 | 6239.72 | 6433.15 | 否 |  | 6445.55 | 否
27 | 010401005001 | 空心砖墙 | 1.砖品种、规格、强度等级:MU15混凝土实心砌块 2.墙体类型:外墙240厚 3.砂浆强度等级:Mb10水泥砂浆砌筑 4.其他详见图纸及招标文件 | m3 | 228.5 | 503.78 | 115113.73 | 砌筑 | 565.28 | 487.48 | 111389.18 | 否 |  | 503.78 | 否
|  | 水处理工程合计 |  |  |  |  | 15409075.66 |  |  |  | 14891312.43
防渗、防水、防腐
28 | 040601030003 | 井、池渗漏试验 | 1.容量:10000m3以外 2.其他详见图纸及招标文件 | m3 | 43551.22 | 6.59 | 287002.54 | 防水防腐 | 7.4 | 6.04 | 263049.37 | 否 |  | 6.59 | 否
29 | 010903002004 | 池内涂膜防水 | 1.做法:外池壁内壁从工艺水位下1m至底板顶,底板上层,内池壁(一侧为水,另一侧为有人员活动或存放设备区域) 2.涂膜厚度、遍数:1mm厚水泥基渗透结晶型防水涂料，用量不小于1.5kg/㎡ 3.其他详见图纸及招标文件 | m2 | 6994.38 | 23.35 | 163318.77 | 防水防腐 | 26.2 | 22.43 | 156883.94 | 否 |  | 23.35 | 否
30 | 011003003005 | 水池防腐涂料 | 1.涂刷部位:与污水接触时,构筑物内防腐(四周外池壁内侧从工艺水位下1m至顶板底) 2.涂料品种、刷涂遍数:环氧无溶剂（湿固化）防腐涂料，两道施工，涂层厚度不小于300μm 3.防腐涂料主要技术指标:详施工图纸 4.其他详见图纸及招标文件 | m2 | 771.31 | 33.68 | 25977.72 | 防水防腐 | 37.79 | 31.92 | 24620.22 | 否 |  | 33.68 | 否
31 | 011003003006 | 池外防腐涂料 | 1.涂刷部位:水处理构筑物埋入土外表面，外池壁外表面 2.涂料品种、刷涂遍数:环氧煤沥青涂料，厚度≥300μm 3.其他详见图纸及招标文件 | m2 | 1338 | 31.09 | 41598.42 | 防水防腐 | 34.89 | 29.33 | 39243.54 | 否 |  | 31.09 | 否
32 | 010903002005 | 后浇带涂膜防水 | 1.部位:后浇带 2.涂膜厚度、遍数:涂刷水泥基抗渗防水涂料 3.其他详见图纸及招标文件 | m2 | 681.15 | 23.35 | 15904.85 | 装修 | 26.2 | 22.43 | 15278.19 | 否 |  | 23.35 | 否
33 | 040601029002 | 沉降(施工)缝 | 1.部位:后浇带、施工缝 2.材料品种:钢板止水片300*3 3.其他详见图纸及招标文件 | m | 1458.44 | 62.36 | 90948.32 | 防水防腐 | 69.97 | 59.53 | 86820.93 | 否 |  | 62.36 | 否
|  | 防渗、防水、防腐合计 |  |  |  |  | 624750.62 |  |  |  | 585896.19 |  |  | 0
|  | 水处理外装饰工程 | [11 empty] | 0
|  | 水池外立面 | [11 empty] | 0
34 | 010903003002 | 墙面砂浆防水(防潮) | 1.部位:砖砌管沟 2.砂浆厚度、配合比:内外壁5mm聚合物水泥砂浆 3.其他详见图纸及招标文件 | m2 | 1831.5 | 17.04 | 31208.76 | 装修 | 19.12 | 16.39 | 30018.29 | 否 |  | 17.04 | 否
35 | 010607005005 | 砌块墙钢丝网加固 外墙4、外墙6 | 1.部位:外墙4 2.材料品种、规格:热镀锌钢丝网15*15 3.其他详见图纸及招标文件 | m2 | 1451.06 | 14.62 | 21214.5 | 装修 | 16.4 | 13.8 | 20024.63 | 否 |  | 14.62 | 否
36 | 011201001008 | 墙面一般抹灰 外墙4、外墙6 | 1.做法:外墙4、外墙6 2.界面剂一道 3.底层厚度、砂浆配合比:6厚DPM15砂浆 4.含挂网增加费 5.其他详见图纸及招标文件 | m2 | 1451.06 | 23.04 | 33432.42 | 装修 | 25.85 | 21.57 | 31299.36 | 否 |  | 23.04 | 否
37 | 011204003004 | 块料墙面 外墙4 | 1.做法:外墙4 2.结合层厚度、配合比:5厚胶粘剂 3.面层材料品种、规格、颜色:8-10厚外墙饰面砖 4.DTG砂浆勾缝 5.其他详见图纸及招标文件 | m2 | 1309.7 | 94.88 | 124264.34 | 装修 | 106.46 | 91.46 | 119785.16 | 否 |  | 94.88 | 否
38 | 011207001001 | 墙面装饰板 外墙6 | 1.做法:外墙6 2.面层材料品种、规格、颜色:仿真绿植(人工草皮)饰面 3.其他详见图纸及招标文件 | m2 | 141.36 | 104.55 | 14779.19 | 装修 | 117.31 | 100.95 | 14270.29 | 否 |  | 104.55 | 否
39 | 011502001001 | 金属装饰线 | 1.线条材料品种、规格、颜色:外立面装饰不锈钢线条，厚度为2厚，展开宽度为40mm，采用304不锈钢 2.其他详见图纸及招标文件 | m | 1685.61 | 11.07 | 18659.7 | 装修 | 12.42 | 10.35 | 17446.06 | 否 |  | 11.07 | 否
|  | 水池外立面合计 |  |  |  |  | 243558.91 |  |  |  | 232843.79 |  |  | 0
|  | 楼梯景墙外立面 | [11 empty] | 0
40 | 010404001002 | 碎石垫层 | 1.大样：DC222C-03 2.垫层材料种类、配合比、厚度:级配碎石垫层换填深度为1000mm 3.其他说明:其他详见图纸及招标文件 | m3 | 88.12 | 228.55 | 20139.83 | 混凝土 | 256.45 | 220.88 | 19463.95 | 否 |  | 228.55 | 否
41 | 010404001003 | 混凝土垫层 | 1.大样：DC222C-03 2.垫层材料种类、配合比、厚度:100厚C20混凝土垫层 3.其他说明:其他详见图纸及招标文件 | m3 | 7.5 | 489.9 | 3674.25 | 混凝土 | 549.71 | 473.67 | 3552.53 | 否 |  | 489.9 | 否
42 | 010501005001 | 基础 | 1.混凝土种类:预拌 2.混凝土强度等级:C25 3.其他详见图纸及招标文件 | m3 | 15.25 | 565.22 | 8619.61 | 混凝土 | 634.22 | 547.01 | 8341.9 | 否 |  | 565.22 | 否
43 | 010515001009 | 现浇构件钢筋 | 1.钢筋种类、规格:螺纹钢筋HRB400带Eφ10以内 2.其他详见图纸及招标文件 | t | 0.324 | 4108 | 1330.99 | 钢筋 | 4609.51 | 3976.61 | 1288.42 | 否 |  | 4108 | 否
44 | 010515001010 | 现浇构件钢筋 | 1.钢筋种类、规格:螺纹钢筋HRB400带Eφ12-16以内 2.其他详见图纸及招标文件 | t | 0.276 | 3920.02 | 1081.93 | 钢筋 | 4398.59 | 3794.56 | 1047.3 | 否 |  | 3920.02 | 否
45 | 010401001001 | 砖基础 | 1.大样：DC222C-03 2.砖品种、规格、强度等级:370厚MU10砖砌体MU7.5水泥砂浆砌筑 3.其他详见图纸及招标文件 | m3 | 24.74 | 419.69 | 10383.13 | 砌筑 | 470.93 | 405.51 | 10032.32 | 否 |  | 419.69 | 否
46 | 011201001009 | 墙面一般抹灰 | 1.垂直防潮层 2.底层厚度、砂浆配合比:20厚WW20/P6湿拌防水砂浆 3.其他详见图纸及招标文件 | m2 | 137.67 | 20.19 | 2779.56 | 装修 | 22.65 | 18.98 | 2612.98 | 否 |  | 20.19 | 否
47 | 010402001005 | 砌块墙 | 1.砌块品种、规格、强度等级:蒸压加气混凝土砌块A5.0 2.墙体类型:外墙200厚 3.砂浆强度等级:预拌DMM10干混薄层砌筑砂浆 4.其他详见图纸及招标文件 | m3 | 94.9 | 458.08 | 43471.79 | 砌筑 | 514 | 443.48 | 42086.25 | 否 |  | 458.08 | 否
48 | 010607005006 | 砌块墙钢丝网加固 外墙4、外墙6 | 1.部位:外墙4 2.材料品种、规格:热镀锌钢丝网15*15 3.其他详见图纸及招标文件 | m2 | 797.62 | 14.62 | 11661.2 | 装修 | 16.4 | 13.8 | 11007.16 | 否 |  | 14.62 | 否
49 | 011201001010 | 墙面一般抹灰 外墙4、外墙6 | 1.做法:外墙4、外墙6 2.界面剂一道 3.底层厚度、砂浆配合比:6厚DPM15砂浆 4.含挂网增加费 5.其他详见图纸及招标文件 | m2 | 797.62 | 23.04 | 18377.16 | 装修 | 25.85 | 21.57 | 17204.66 | 否 |  | 23.04 | 否
50 | 011204003005 | 块料墙面 外墙4 | 1.做法:外墙4 2.结合层厚度、配合比:5厚胶粘剂 3.面层材料品种、规格、颜色:8-10厚外墙饰面砖 4.DTG砂浆勾缝 5.其他详见图纸及招标文件 | m2 | 569.51 | 94.88 | 54035.11 | 装修 | 106.46 | 91.46 | 52087.38 | 否 |  | 94.88 | 否
51 | 011207001002 | 墙面装饰板 外墙6 | 1.做法:外墙6 2.面层材料品种、规格、颜色:仿真绿植 3.其他详见图纸及招标文件 | m2 | 228.11 | 104.55 | 23848.9 | 装修 | 117.31 | 100.95 | 23027.7 | 否 |  | 104.55 | 否
52 | 010607005007 | 砌块墙钢丝网加固 外墙3 | 1.部位:外墙3 2.材料品种、规格:耐碱玻纤网格布 3.其他详见图纸及招标文件 | m2 | 150.05 | 10.89 | 1634.04 | 装修 | 12.22 | 10.35 | 1553.02 | 否 |  | 10.89 | 否
53 | 011201001011 | 墙面一般抹灰 外墙3 | 1.做法:外墙3 2.界面剂一道 3.底层厚度、砂浆配合比:9厚DPM15水泥砂浆 4.面层厚度、砂浆配合比:6厚DPM20水泥砂浆 5.其他详见图纸及招标文件 | m2 | 150.05 | 38.35 | 5754.42 | 装修 | 43.03 | 37.1 | 5566.86 | 否 |  | 38.35 | 否
54 | 011406001006 | 抹灰面油漆 外墙3 | 1.做法:外墙3 2.腻子种类:刮涂耐水腻子，干燥厚打磨 3.油漆品种、刷漆遍数:真石漆涂料，封底漆一道，底层涂料1道（抗碱封闭底漆），主层涂料一道 4.其他详见图纸及招标文件 | m2 | 150.05 | 57.59 | 8641.38 | 装修 | 64.62 | 55.22 | 8285.76 | 否 |  | 57.59 | 否
55 | 011301001003 | 天棚抹灰 | 1.部位:楼梯背面 2.抹灰厚度、材料种类:8厚DPM10砂浆打底抹灰 3.其他详见图纸及招标文件 | m2 | 101.76 | 21.55 | 2192.93 | 装修 | 24.18 | 20.71 | 2107.45 | 否 |  | 21.55 | 否
56 | 011406001007 | 抹灰面油漆 | 1.部位:楼梯背面 2.腻子种类:3厚耐水腻子分遍找平 3.油漆品种、刷漆遍数:真石漆涂料，封底漆一道，底层涂料1道（抗碱封闭底漆），主层涂料一道 4.其他详见图纸及招标文件 | m2 | 101.76 | 57.59 | 5860.36 | 装修 | 64.62 | 55.22 | 5619.19 | 否 |  | 57.59 | 否
57 | 011502001002 | 金属装饰线 | 1.线条材料品种、规格、颜色:外立面装饰不锈钢线条，厚度为2厚，展开宽度为40mm，采用304不锈钢 2.其他详见图纸及招标文件 | m | 332.46 | 11.07 | 3680.33 | 装修 | 12.42 | 10.35 | 3440.96 | 否 |  | 11.07 | 否
|  | 楼梯景墙外立面合计 |  |  |  |  | 227166.92 |  |  |  | 218325.79 |  |  | 0
|  | 水处理外装饰工程合计 |  |  |  |  | 470725.83 |  |  |  | 451169.58 |  |  | 0
|  | 其他装饰工程 | [11 empty] | 0
58 | 粤R2-5-1 | 盖板 | 1.镀锌钢格栅覆面盖板 2.跨距:600mm＜跨度≤1200mm 3.盖板规格型号:钢格栅负载扁钢间距不得大于40mm,横杆间距不得大于100mm，扁钢规格不小于25x5；格栅板上覆花纹平板按5mm厚 4.其他详见图纸及招标文件 | m2 | 545.33 | 323.67 | 176506.96 | 装修 | 363.19 | 313.19 | 170791.9 | 否 |  | 323.67 | 否
59 | 粤R2-5-1 | 盖板 | 1.镀锌钢格栅覆面盖板 2.跨距:1200mm＜跨度≤1500mm 3.盖板规格型号:钢格栅负载扁钢间距不得大于40mm,横杆间距不得大于100mm，扁钢规格不小于40x5；格栅板上覆花纹平板按5mm厚 4.其他详见图纸及招标文件 | m2 | 813.96 | 413.68 | 336718.97 | 装修 | 464.18 | 400.34 | 325860.75 | 否 |  | 413.68 | 否
60 | 粤R2-5-1 | 盖板 | 1.镀锌钢格栅覆面盖板 2.跨距:1500mm＜跨度≤2200mm 3.盖板规格型号:钢格栅负载扁钢间距不得大于40mm,横杆间距不得大于100mm，扁钢规格不小于50x5；格栅板上覆花纹平板按5mm厚 4.其他详见图纸及招标文件 | m2 | 444.13 | 473.76 | 210411.03 | 装修 | 531.6 | 458.14 | 203473.72 | 否 |  | 473.76 | 否
61 | 040601026004 | 防坠网 | 1.部位:检修孔 2.防坠网 3.材料品种:尼龙 4.其他详见图纸及招标文件 | m2 | 362.41 | 12.85 | 4656.97 | 装修 | 14.42 | 12.08 | 4377.91 | 否 |  | 12.85 | 否
62 | 011503001006 | 金属扶手、栏杆、栏板（楼梯栏杆） | 1.池体楼梯栏杆 2.扶手材料种类、规格:φ60*3不锈钢管扶手 3.栏杆材料种类、规格:φ60*3不锈钢管立柱，φ38*1.2不锈钢横杆，φ25*1不锈钢竖杆 4.固定配件种类:含预埋件 5.楼梯栏杆大样参照图集22J403-1页2-8（B3型） 6.其他详见图纸及招标文件 | m | 60.67 | 363.96 | 22081.45 | 装修 | 408.39 | 352.02 | 21357.05 | 否 |  | 363.96 | 否
63 | 011503001007 | 不锈钢栏杆 | 1.部位:池体水平栏杆 2.扶手材料种类、规格:φ60*3不锈钢管 3.栏杆材料种类、规格:40*30*2不锈钢管横杆，φ60*4不锈钢管立柱，φ20*1不锈钢管 4.固定配件种类:预埋铁件，10厚钢板,M12锚筋 5.栏杆高度:1100mm 6.参见DC200C-04/栏杆详图 7.其他详见图纸及招标文件 | m | 234.85 | 335.03 | 78681.8 | 装修 | 375.93 | 323.55 | 75985.72 | 否 |  | 335.03 | 否
64 | 011503001008 | 金属扶手、栏杆、栏板（活络栏杆） | 1.活络栏杆 2.扶手材料种类、规格:φ60*3不锈钢管扶手 3.栏杆材料种类、规格:φ60*3不锈钢管横杆、竖杆 4.其他详见图纸及招标文件 | m | 4.8 | 564.72 | 2710.66 | 装修 | 633.66 | 546.15 | 2621.52 | 否 |  | 564.72 | 否
65 | 010606008003 | 不锈钢爬梯 | 1.不锈钢爬梯 2.图集:15J401页D4(上屋面WT2型)，护笼详图参照图集页D17。 3.钢梯形式:爬梯 4.其他详见图纸及招标文件 | t | 1.32 | 17453.22 | 23038.25 | 装修 | 19583.95 | 16896.08 | 22302.83 | 否 |  | 17453.22 | 否
66 | 04B003 | 白蚁防治费 | 1.白蚁防治费 | m2 | 5816.25 | 2.45 | 14249.81 | 白蚁 | 2.75 | 1.73 | 10062.11 | 是 |  | 2.45 | 否
|  | 其他装饰工程合计 |  |  |  |  | 869055.9 |  |  |  | 836833.51 |  |  | 0
|  | 除臭设备基础 | [11 empty] | 0
67 | 010501001005 | 垫层 | 1.混凝土种类:素砼垫层 2.混凝土强度等级:C20 3.其他详见图纸及招标文件 | m3 | 24.72 | 584.21 | 14441.67 | 混凝土 | 655.53 | 565.13 | 13970.01 | 否 |  | 584.21 | 否
68 | 040601006005 | 现浇混凝土池底 50cm以内 | 1.混凝土种类:预拌混凝土 2.混凝土强度等级:C35，抗渗等级P8 3.混凝土泵送增加费 4.其他详见施工图和招标文件 | m3 | 70.88 | 593.16 | 42043.18 | 钢筋 | 665.58 | 573.76 | 40668.11 | 否 |  | 593.16 | 否
69 | 040901001028 | 现浇构件钢筋 | 1.钢筋种类、规格:直筋螺纹钢筋HRB400带Eφ12-16 2.其他详见施工图和招标文件 | t | 1.755 | 4192.34 | 7357.56 | 钢筋 | 4704.15 | 4058.58 | 7122.81 | 否 |  | 4192.34 | 否
|  | 除臭设备基础合计 |  |  |  |  | 63842.41 |  |  |  | 61760.93 |  |  | 0
|  | 分部分项合计 |  |  |  |  | 17437450.42 |  |  |  | 16826972.64
1 |  | 绿色施工安全防护措施费 | [8 empty] | 0
1.1 | 041101001003 | 墙面脚手架 | 1.搭设高度:12.5m以内 | m2 | 3316.51 | 30.13 | 99926.45 | 外架 | 30.13 | 30.13 | 99926.45 | 否
1.2 | 1.2 | 靠脚手架安全挡板 |  | 项 | 1 | [5 empty] | 0
1.3 | 1.3 | 围尼龙编制布 |  | 项 | 1 | [5 empty] | 0
1.4 | 1.4 | 桥梁支架 |  | 项 | 1 | [5 empty] | 0
1.5 | 1.5 | 施工现场围挡和临时占地围挡 |  | 项 | 1 | [5 empty] | 0
1.6 | 1.6 | 施工围挡照明 |  | 项 | 1 | [5 empty] | 0
1.7 | 1.7 | 独立安全防护挡板 |  | 项 | 1 | [5 empty] | 0
1.8 | 1.8 | 吊装设备基础 |  | 项 | 1 | [5 empty] | 0
小计 | [6 empty] | 99926.45 |  |  |  | 99926.45
2 |  | 措施其他项目
2.1 | 041102001001 | 垫层模板 | 1.构件类型:垫层模板 | m2 | 62.48 | 41.38 | 2585.42 | 模板 | 46.43 |  | 0 | 是 |  | 41.38 | 否
2.2 | 041102034003 | 池底模板 | 1.构件类型:池底板模板 | m2 | 232.74 | 59.07 | 13747.95 | 模板 | 66.28 |  | 0 | 是 |  | 59.07 | 否
2.3 | 011702001008 | 基础 | 1.基础类型:楼梯景墙基础 | m2 | 35.69 | 51.68 | 1844.46 | 模板 | 57.99 |  | 0 | 是 |  | 51.68 | 否
2.4 | 041102013001 | 梁模板 | 1.构件类型:构筑物及池类连续梁、单梁钢模 2.支模高度:8.6m内 | m2 | 1759.83 | 167.96 | 295581.05 | 模板 | 188.47 |  | 0 | 是 |  | 167.96 | 否
2.5 | 041102036004 | 池盖模板 | 1.构件类型:池盖模板 | m2 | 5141.11 | 52.08 | 267749.01 | 模板 | 58.44 |  | 0 | 是 |  | 52.08 | 否
2.6 | 041102014002 | 板模板 | 1.构件类型:走道板、渠道板模板 2.支模高度:6.6m内 | m2 | 1093.5 | 127.97 | 139935.2 | 模板 | 143.59 |  | 0 | 是 |  | 127.97 | 否
2.7 | 041102035005 | 池壁(隔墙)模板 | 1.构件类型:池墙模板 2.支模高度:8.6m内 3.含对拉螺栓加焊3mm厚60*60方形止水片 | m2 | 27147.87 | 59.96 | 1627786.29 | 模板 | 67.28 |  | 0 | 是 |  | 59.96 | 否
2.8 | 041102035006 | 池壁(隔墙)模板 | 1.构件类型:池墙模板 2.支模高度:8.6m内 | m2 | 2966.37 | 59.5 | 176499.02 | 模板 | 66.76 |  | 0 | 是 |  | 59.5 | 否
2.9 | 041102034004 | 后浇带池底模板 | 1.构件类型:池底板模板 | m2 | 13.65 | 59.07 | 806.31 | 模板 | 66.28 |  | 0 | 是 |  | 59.07 | 否
2.1 | 041102013002 | 后浇带梁模板 | 1.构件类型:构筑物及池类连续梁、单梁钢模 2.支模高度:8.6m内 | m2 | 119.34 | 167.96 | 20044.35 | 模板 | 188.47 |  | 0 | 是 |  | 167.96 | 否
2.11 | 041102014003 | 后浇带板模板 | 1.构件类型:构筑物及池类平板、走道板钢模 2.支模高度:8.6m内 | m2 | 446.58 | 172 | 76811.76 | 模板 | 193 |  | 0 | 是 |  | 172 | 否
2.12 | 041102035007 | 后浇池壁(隔墙)模板 | 1.构件类型:池墙模板 2.支模高度:5.95m以内 | m2 | 1728.63 | 53.21 | 91980.4 | 模板 | 59.71 |  | 0 | 是 |  | 53.21 | 否
2.13 | 041102002001 | 基础模板 | 1.构件类型:管道支墩 | m2 | 21.12 | 53.03 | 1119.99 | 模板 | 59.5 |  | 0 | 是 |  | 53.03 | 否
2.14 | 041102037001 | 其他现浇构件模板 | 1.构件类型:栏板模板 | m2 | 1342.15 | 62.16 | 83428.04 | 模板 | 69.75 |  | 0 | 是 |  | 62.16 | 否
2.15 | 011702024001 | 楼梯 | 1.楼梯模板类型:直形 | m2 | 78.28 | 171.03 | 13388.23 | 模板 | 191.91 |  | 0 | 是 |  | 171.03 | 否
2.16 | 011702025001 | 其他现浇构件 | 1.构件类型:护角模板 | m2 | 1098.46 | 73.79 | 81055.36 | 模板 | 82.8 |  | 0 | 是 |  | 73.79 | 否
2.17 | 011702028002 | 压顶模板 | 1.压顶模板 2.压顶断面尺寸:250*200 | m2 | 1224 | 65.32 | 79951.68 | 模板 | 73.29 |  | 0 | 是 |  | 65.32 | 否
2.18 | 011702001009 | 基础 | 1.基础类型:楼梯景墙基础模板 | m2 | 6.8 | 48.3 | 328.44 | 模板 | 54.2 |  | 0 | 是 |  | 48.3 | 否
2.19 | 011702002002 | 矩形柱 | 1.周长:1.8m内 2.支模高度:6.6m内 | m2 | 55.04 | 88.16 | 4852.33 | 模板 | 98.92 |  | 0 | 是 |  | 88.16 | 否
2.2 | 041102037002 | 反坎 | 1.构件类型:反坎模板 | m2 | 70.64 | 62.16 | 4390.98 | 模板 | 69.75 |  | 0 | 是 |  | 62.16 | 否
2.21 | 041101001004 | 墙面脚手架 | 1.部位:池内 2.墙高:10m以内 | m2 | 14325.29 | 7.35 | 105290.88 | 单排 | 8.25 |  | 0 | 是 |  | 7.35 | 否
小计 | [6 empty] | 3089177.15 |  |  |  | 3466358.3 |  |  | 0
| 2983886.27 | [6 empty] | 1252735.24
44644.28
|  | 序号 | 费用名称 | 取费基数 | 基数说明 | 费率(%) | 金额
|  | 1 | 分部分项合计 | FBFXHJ | 分部分项合计 |  | 17437450.42
|  | 2 | 措施合计 | _AQWMSGF+_QTCSF | 绿色施工安全防护措施费+其他措施费 |  | 3725209.65
|  | 2.1 | 绿色施工安全防护措施费 | AQWMSGF | 安全及文明施工措施费 |  | 636032.5
|  | 2.2 | 其他项目措施费 | QTCSF | 其他措施费 |  | 3089177.15
|  | 3 | 其他项目 | QTXMHJ | 其他项目合计 |  | 190640.59
|  | 3.1 | 暂列金额 | ZLJE | 暂列金额
|  | 3.2 | 暂估价 | ZGJHJ | 暂估价合计
|  | 3.3 | 计日工 | JRG | 计日工
|  | 3.4 | 总承包服务费 | ZCBFWF | 总承包服务费 |  | 0
|  | 3.5 | 预算包干费 | YSBGF | 预算包干费 |  | 190640.59
|  | 3.6 | 工程优质费 | GCYZF | 工程优质费
|  | 3.7 | 概算幅度差 | GSFDC | 概算幅度差
|  | 3.8 | 索赔费用 | SPFY | 索赔费用
|  | 3.9 | 现场签证费用 | XCQZFY | 现场签证费用
|  | 3.10 | 其他费用 | QTFY | 其他费用
|  | 4 | 税前工程造价 | _FHJ+_CHJ+_QTXM | 分部分项合计+措施合计+其他项目 |  | 21353300.66
|  | 5 | 增值税销项税额 | _FHJ+_CHJ+_QTXM | 分部分项合计+措施合计+其他项目 | 9 | 1921797.06
|  | 6 | 总造价 | _FHJ+_CHJ+_QTXM+_SJ | 分部分项合计+措施合计+其他项目+增值税销项税额 |  | 23275097.72
|  | 7 | 人工费 | RGF+JSCS_RGF | 分部分项人工费+技术措施项目人工费+机上人工费

## A-下2 (hidden)
主要材料设备价格表
工程名称：东莞市望洪污水处理厂二期工程施工-[203]AOA生物反应池-下部池体 |  |  |  | 标段： |  | 第 1 页 共 3 页
序号 | 材料名称 | 规格型号 | 单位 |  | 数量 |  | 不含税单价（元）
1 | 人工费 |  | 元 |  | 4984795.69 |  | 1.07
1 | 热轧圆盘条 | φ10以内 | t |  | 5.24 |  | 3531.07 | 2.0168
2 | 螺纹钢筋 带E | φ12-16 | t |  | 0.28 |  | 3425.73 | 0.10455
3 | 螺纹钢筋 带E | φ10以内 | t |  | 0.33 |  | 3448.9 | 0.12406
4 | 螺纹钢筋 带E | φ10以内 | t |  | 131.45 |  | 3448.9 | 49.416 | 639.3862
5 | 螺纹钢筋 带E | φ18-25 | t |  | 808.33 |  | 3359.67 | 296.0137
6 | 螺纹钢筋 带E | φ12-16 | t |  | 781.22 |  | 3425.73 | 291.7111
7 | 钢板 | 综合 | kg |  | 1041.31 |  | 3.74
8 | 热镀锌止水钢板 | 300*3.0 | m |  | 1487.61 |  | 36.7
9 | 土工布 |  | m2 |  | 88.06 |  | 2.65
10 | 热镀锌钢丝网 | 15*15 | m2 |  | 2473.55 |  | 2.88
11 | 防坠网 | 尼龙 | m2 |  | 362.41 |  | 14.42
12 | 镀锌钢格栅覆面盖板 | 扁钢规格不小于40x5；格栅板上覆花纹平板按5mm厚 | m2 |  | 813.96 |  | 429.31
13 | 镀锌钢格栅覆面盖板 | 扁钢规格不小于50x5；格栅板上覆花纹平板按5mm厚 | m2 |  | 444.13 |  | 496.73
14 | 镀锌钢格栅覆面盖板 | 扁钢规格不小于25x5；格栅板上覆花纹平板按5mm厚 | m2 |  | 545.33 |  | 328.32
15 | 直螺纹套筒接头 | φ20以内 | 个 |  | 15892.35 |  | 1.65
16 | 直螺纹套筒接头 | φ25以内 | 个 |  | 20961.54 |  | 2.35
17 | 复合普通硅酸盐水泥 | P.O 42.5 | t |  | 4.61 |  | 375.06
18 | 中砂 |  | m3 |  | 7.79 |  | 192.84
19 | 碎石 | 20~40 | m3 |  | 93.76 |  | 164.77
20 | 碎石 | 60 | m3 |  | 26.79 |  | 164.77
21 | 再生石粉 |  | m3 |  | 13.31 |  | 60
22 | 生石灰 |  | t |  | 0.21 |  | 381.76
23 | 标准砖 | 240×115×53 | 千块 |  | 135.37 |  | 367.51
24 | 蒸压加气混凝土砌块 | 600×200×200 | 千块 |  | 3.76 |  | 6315.36
25 | 板枋材 | 综合 | m3 |  | 3.33 |  | 1708.77
26 | 松杂板枋材 |  | m3 |  | 57.38 |  | 1708.77
27 | 防水胶合板 | 模板用 18mm | m2 |  | 17.38 |  | 31.74
28 | 仿真绿植墙面 |  | m2 |  | 406.42 |  | 87.38
29 | 外墙饰面砖 | 240*480mm | m2 |  | 1944.98 |  | 33.25
30 | 耐碱网格布 |  | m2 |  | 344.66 |  | 1.95
主要材料设备价格表
工程名称：东莞市望洪污水处理厂二期工程施工-[203]AOA生物反应池-下部池体 |  |  |  | 标段： |  | 第 2 页 共 3 页
序号 | 材料名称 | 规格型号 | 单位 |  | 数量 |  | 不含税单价（元）
31 | 不锈钢压条 | 厚度为 2 厚，展开宽度为 40mm | m |  | 2078.61 |  | 9.73
32 | 环氧煤沥青防腐涂料 |  | kg |  | 343.2 |  | 13.69
33 | 真石漆 |  | kg |  | 1037.46 |  | 3.51
34 | 真石面漆 |  | kg |  | 77.81 |  | 19.38
35 | 腻子粉 | 成品(防水型) | kg |  | 285.55 |  | 2.45
36 | 水泥基渗透结晶防水涂料 |  | kg |  | 11513.3 |  | 11.87
37 | 环氧无溶剂（湿固化）防腐涂料 |  | kg |  | 197.84 |  | 25
38 | 汽油 | 综合 | kg |  | 5.03 |  | 8.5
39 | 瓷砖胶 |  | kg |  | 8307.05 |  | 1.25
40 | 耐碱玻纤网格布 |  | m2 |  | 165.06 |  | 1.95
41 | 不锈钢管 | φ60*3 | m |  | 353.96 |  | 65.33
42 | 不锈钢管立柱 | φ60*4 | m |  | 213.87 |  | 85.58
43 | 不锈钢方管 | 40*30*2 | m |  | 493.19 |  | 32.1
44 | 不锈钢管立柱 | φ60*3 | m |  | 136.9 |  | 65.33
45 | 不锈钢管 | φ38*1.2 | m |  | 128.62 |  | 16.73
46 | 不锈钢管 | φ25*1 | m |  | 420.44 |  | 9.29
47 | 不锈钢管 | φ20*1 | m |  | 1730.35 |  | 7.27
48 | 水 |  | m3 |  | 59480.93 |  | 3.8
49 | 复合木模板面板 |  | m2 |  | 61.38 |  | 24.92
50 | 脚手架钢管底座 |  | 个 |  | 101.93 |  | 6.07
51 | 脚手架活动扣(含螺丝) |  | 套 |  | 379.56 |  | 6.07
52 | 脚手架直角扣(含螺丝) |  | 套 |  | 858.99 |  | 6.07
53 | 尼龙安全网 |  | m2 |  | 555.52 |  | 6.55
54 | 钢支撑（不计） |  | kg |  | 655.74
55 | 钢支撑 |  | kg |  | 16322.23 |  | 3.83
56 | 聚合物防水砂浆(单组分) |  | kg |  | 16483.5 |  | 0.93
57 | 普通预拌混凝土-非泵送 | C20 | m3 |  | 253.39 |  | 439.97 | 12.1518 | 734.5674
58 | 聚合物水泥混凝土-非泵送 | C20 | m3 |  | 606.61 |  | 462.32 | 30.5688
59 | 普通预拌混凝土-泵送 | C35 抗渗P8 | m3 |  | 302.35 |  | 496.05 | 16.3479
60 | 普通预拌混凝土-非泵送 | 碎石粒径综合考虑 C20 | m3 |  | 7.58 |  | 439.97 | 0.36351
61 | 普通预拌混凝土-非泵送 | 碎石粒径综合考虑 C25 | m3 |  | 15.4 |  | 449.58 | 0.75466
62 | 普通预拌混凝土-泵送 | 碎石粒径综合考虑 C35-P8 | m3 |  | 11620.3 |  | 496.05 | 628.3032
63 | 普通预拌混凝土-非泵送 | 碎石粒径综合考虑 C35 | m3 |  | 85.14 |  | 475.09 | 4.409
64 | 普通预拌混凝土-泵送 | 碎石粒径综合考虑 C40-P8 | m3 |  | 751.44 |  | 508.73 | 41.6685
1 | 柴油 | (机械用)0# | kg |  | 5366.54 |  | 7.09
2 | 柴油 | (机械用)0# | kg |  | 10005.22 |  | 7.09
3 | 电 | (机械用) | kw·h |  | 98094.09 |  | 0.65
4 | 电 | (机械用) | kw·h |  | 80487.13 |  | 0.65
1 | 不锈钢梯 | 爬式 | t |  | 1.32 |  | 15490
2 | 预拌水泥砂浆 | 不计价材料 | m3 |  | 0.03

## A-上1 (hidden)
分部分项工程清单与计价表 | [7 empty] | 岩栏固定格式栏，不调整
工程名称：东莞市望洪污水处理厂二期工程施工-[203]AOA生物反应池-上部建筑 | [8 empty] | 中标下浮率 |  |  | 10.88%
序号 | 项目编码 | 项目名称 | 项目特征描述 | 计量 单位 | 工程量 | 金额（元） |  |  | 招标控制价单价P1 | 投标报价 |  | 是否存在严重不平衡报价
[6 empty] | 综合单价 | 合价 |  |  | 投标单价P0 | 投标合价
砌筑工程
1 | 010402001006 | 砌块墙 | 1.砌块品种、规格、强度等级:蒸压加气混凝土砌块A5.0 2.墙体类型:外墙200厚 3.砂浆强度等级:预拌DMM10干混薄层砌筑砂浆 4.其他详见图纸及招标文件 | m3 | 18.35 | 465.79 | 8547.25 | 砌筑 | 522.65 | 443.28 | 8134.19 | 否 | 413.06 |  | 465.79 | 否
2 | 010402001007 | 砌块墙 | 1.砌块品种、规格、强度等级:蒸压加气混凝土砌块A5.0 2.墙体类型:内墙100厚 3.砂浆强度等级:预拌DMM10干混薄层砌筑砂浆 4.其他详见图纸及招标文件 | m3 | 0.44 | 475.67 | 209.29 | 砌筑 | 533.74 | 452.62 | 199.15 | 否 |  |  | 475.67 | 否
|  | 砌筑工程合计 |  |  |  |  | 8756.54 |  |  |  | 8333.34 |  |  |  | 0
|  | 混凝土及钢筋混凝土工程 | [10 empty] | 0 |  | 0
3 | 040103001018 | 室内回填 | 1.填方来源:素土回填 2.其他详见施工图和招标文件 | m3 | 11.03 | 18.23 | 201.08 | 劳务 | 20.46 | 16.98 | 187.29 | 否 |  |  | 18.23 | 否
4 | 010502001004 | 矩形柱 | 1.混凝土种类:预拌 2.混凝土强度等级:C35 3.混凝土泵送增加费 4.其他详见图纸及招标文件 | m3 | 0.46 | 636.17 | 292.64 | 混凝土 | 713.83 | 605.47 | 278.52 | 否 |  |  | 636.17 | 否
5 | 010505001002 | 有梁板 | 1.混凝土种类:预拌 2.混凝土强度等级:C35 3.混凝土泵送增加费 4.其他详见图纸及招标文件 | m3 | 42.1 | 537.39 | 22624.12 | 混凝土 | 603 | 512.06 | 21557.73 | 否 | 1066.39 |  | 537.39 | 否
6 | 010503004003 | 圈梁、过梁 | 1.混凝土种类:预拌 2.混凝土强度等级:C35 3.其他详见图纸及招标文件 | m3 | 0.46 | 602 | 276.92 | 混凝土 | 675.49 | 573.2 | 263.67 | 否 |  |  | 602 | 否
7 | 010505008002 | 雨篷、悬挑板、阳台板 | 1.混凝土种类:预拌 2.混凝土强度等级:C35 3.混凝土泵送增加费 4.其他详见图纸及招标文件 | m3 | 0.61 | 708.68 | 432.29 | 混凝土 | 795.2 | 675.11 | 411.82 | 否 |  |  | 708.68 | 否
8 | 010504001003 | 女儿墙 | 1.混凝土种类:预拌商品混凝土 2.混凝土强度等级:C35 3.含混凝土泵送增加费 4.符合设计图纸及规范要求 | m3 | 9.26 | 563.33 | 5216.44 | 混凝土 | 632.1 | 536.69 | 4969.75 | 否 | 246.69 |  | 563.33 | 否
9 | 010505006004 | 栏板 | 1.混凝土种类:预拌 2.混凝土强度等级:C35，P8 3.混凝土泵送增加费 4.其他详见图纸及招标文件 | m3 | 4.25 | 718.85 | 3055.11 | 混凝土 | 806.61 | 684.45 | 2908.91 | 否 | 146.2 |  | 718.85 | 否
10 | 010507004001 | 台阶 | 1.混凝土种类:预拌 2.混凝土强度等级:C20 3.300厚3:7灰土分两步夯实,宽出面层100 4.其他详见图纸及招标文件 | m3 | 1.5 | 729.25 | 1093.88 | 混凝土 | 818.28 | 694.64 | 1041.96 | 否 | 51.92 |  | 729.25 | 否
11 | 010507001004 | 散水 | 1.散水3:图集23J909第1-19页 2.20厚DSM20砂浆（1：2.5水泥砂浆）压实赶光 3.150厚粒径10~40砾石灌DMm5砂浆，宽出面层100 4.80厚C20混凝土 5.其他详见图纸及招标文件 | m2 | 19.4 | 128.52 | 2493.29 | 散水 | 144.21 | 122.28 | 2372.23 | 否 |  |  | 128.52 | 否
12 | 010515001011 | 现浇构件钢筋 | 1.钢筋种类、规格:箍筋圆钢φ10mm以内 2.其他详见图纸及招标文件 | t | 0.042 | 5104.51 | 214.39 | 钢筋 | 5727.68 | 4863.31 | 204.26 | 否 |  |  | 5104.51 | 否
13 | 010515001012 | 现浇构件钢筋 | 1.钢筋种类、规格:HRB400E钢筋φ10内箍筋 2.其他详见图纸及招标文件 | t | 1.932 | 5322.15 | 10282.39 | 钢筋 | 5971.89 | 5070.52 | 9796.24 | 否 |  |  | 5322.15 | 否
14 | 010515001013 | 现浇构件钢筋 | 1.钢筋种类、规格:HRB400E钢筋φ12-16内箍筋 2.其他详见图纸及招标文件 | t | 0.046 | 4256.29 | 195.79 | 钢筋 | 4775.91 | 4054.88 | 186.52 | 否 |  |  | 4256.29 | 否
15 | 010515001014 | 现浇构件钢筋 | 1.钢筋种类、规格:HRB400E钢筋φ10内 2.其他详见图纸及招标文件 | t | 3.795 | 4140.52 | 15713.27 | 钢筋 | 4646.01 | 3945.34 | 14972.57 | 否 |  |  | 4140.52 | 否
16 | 010515001015 | 现浇构件钢筋 | 1.钢筋种类、规格:HRB400E钢筋φ12-16 2.其他详见图纸及招标文件 | t | 2.963 | 3944.96 | 11688.92 | 钢筋 | 4426.57 | 3758.52 | 11136.49 | 否 |  |  | 3944.96 | 否
17 | 010515001016 | 现浇构件钢筋 | 1.钢筋种类、规格:HRB400E钢筋φ18-25 2.其他详见图纸及招标文件 | t | 4.454 | 3884.62 | 17302.1 | 钢筋 | 4358.86 | 3700.77 | 16483.23 | 否 |  |  | 3884.62 | 否
18 | 010515001017 | 现浇构件钢筋 | 1.钢筋种类、规格:HRB400E钢筋φ25以外 2.其他详见图纸及招标文件 | t | 0.456 | 3890.88 | 1774.24 | 钢筋 | 4365.89 | 3706.72 | 1690.26 | 否 |  |  | 3890.88 | 否
19 | 010516003009 | 机械连接 | 1.连接方式:套筒直螺纹钢筋接头φ25以内 2.其他详见图纸及招标文件 | 个 | 152 | 12.27 | 1865.04 |  | 13.77 | 11.04 | 1678.08 | 否 |  |  | 12.27 | 否
20 | 010516003010 | 机械连接 | 1.连接方式:套筒直螺纹钢筋接头φ32以内 2.其他详见图纸及招标文件 | 个 | 5 | 15.4 | 77 |  | 17.28 | 14.44 | 72.2 | 否 |  |  | 15.4 | 否
|  | 混凝土及钢筋混凝土工程合计 |  |  |  |  | 94798.91 |  |  |  | 90211.73 |  |  |  | 0
|  | 金属结构工程 | [12 empty] | 0
21 | 010607005008 | 砌块墙钢丝网加固 外墙2 | 1.部位:外墙2 2.材料品种、规格:耐碱玻纤网格布 3.其他详见图纸及招标文件 | m2 | 207.55 | 11.22 | 2328.71 | 装修 | 12.59 | 10.19 | 2114.93 | 否 |  |  | 11.22 | 否
22 | 010607005009 | 砌块墙钢丝网加固 外墙4 | 1.部位:外墙4 2.材料品种、规格:热镀锌钢丝网15*15 3.其他详见图纸及招标文件 | m2 | 156.36 | 15.02 | 2348.53 | 装修 | 16.85 | 13.59 | 2124.93 | 否 |  |  | 15.02 | 否
23 | 010606008004 | 上屋面钢直梯 | 1.上屋面钢直梯 2.图集:详15J401WT1c-60 3.钢梯形式:爬梯 4.其他详见图纸及招标文件 | t | 0.31 | 7012.43 | 2173.85 | 装修 | 7868.53 | 6681.43 | 2071.24 | 否 |  |  | 7012.43 | 否
|  | 金属结构工程合计 |  |  |  |  | 6851.09 |  |  |  | 6311.1 |  |  |  | 0
|  | 门窗工程 | [12 empty] | 0
24 | 010802003001 | 钢质防火门 | 1.门代号及洞口尺寸:FM甲1027,1000*2700mm 2.门框、扇材质:钢质防火门，甲级单扇 3.制作安装含门锁、门把、闭门器、顺位器等五金配件 4.其他详见图纸及招标文件 | 樘 | 1 | 981.67 | 981.67 | 装修 | 1101.52 | 934.96 | 934.96 | 否 |  |  | 981.67 | 否
25 | 010802003002 | 钢质防火门 | 1.门代号及洞口尺寸:FM甲1527,1500*2700mm 2.门框、扇材质:钢质防火门，甲级双扇 3.制作安装含门锁、门把、闭门器、顺位器等五金配件 4.其他详见图纸及招标文件 | 樘 | 1 | 1488.68 | 1488.68 | 装修 | 1670.42 | 1418.15 | 1418.15 | 否 |  |  | 1488.68 | 否
26 | 010807001005 | 金属(塑钢、断桥)窗 | 1.门代号及洞口尺寸:LC1824-1800*2400 2.门框、扇材质:70系列断桥铝合金固定窗，推拉窗采用108系列推拉窗，壁厚1.8 3.玻璃品种、厚度:6mm钢化白玻 4.其他详见图纸及招标文件 | 樘 | 1 | 1149.08 | 1149.08 | 装修 | 1289.36 | 1094.61 | 1094.61 | 否 |  |  | 1149.08 | 否
27 | 010807001006 | 金属(塑钢、断桥)窗 | 1.门代号及洞口尺寸:LC1824A-1800*2400 2.门框、扇材质:70系列断桥铝合金固定窗，壁厚1.8，铝合金防雨百叶窗 3.玻璃品种、厚度:6mm钢化白玻 4.其他详见图纸及招标文件 | 樘 | 1 | 1534.74 | 1534.74 | 装修 | 1722.1 | 1462.31 | 1462.31 | 否 |  |  | 1534.74 | 否
28 | 010802001004 | 挡鼠板 | 1.挡鼠板 2.配件:高度500mm 3.40厚聚氨酯夹芯板 4.2M6*85，I50*32*4热轧角钢 5.其他详见图纸及招标文件 | m2 | 1.25 | 128.99 | 161.24 | 装修 | 144.74 | 122.28 | 152.85 | 否 |  |  | 128.99 | 否
|  | 门窗工程合计 |  |  |  |  | 5315.41 |  |  |  | 5062.88 |  |  |  | 0
|  | 屋面及防水工程 | [12 empty] | 0
29 | 010902001002 | 屋面卷材防水（平屋2、3） | 1.平屋2、3（一级防水） 2.卷材品种、规格、厚度:3.0mm厚自粘聚合物改性沥青防水卷材(PY)聚酯胎+3.0mm厚自粘聚合物改性沥青防水卷材(PY)聚酯胎 3.其他详见图纸及招标文件 | m2 | 210.74 | 73.86 | 15565.26 | 装修 | 82.88 | 69.63 | 14673.83 | 否 |  |  | 73.86 | 否
30 | 010902002002 | 屋面涂膜防水（平屋2、3） | 1.平屋2、3（一级防水） 2.涂膜厚度、遍数:1.5mm厚聚合物水泥防水涂料 3.其他详见图纸及招标文件 | m2 | 210.74 | 35.86 | 7557.14 | 装修 | 40.24 | 33.97 | 7158.84 | 否 |  |  | 35.86 | 否
31 | 010902003002 | 屋面刚性层（平屋2、3） | 1.平屋2、3 2.刚性层厚度、混凝土种类、强度等级:50厚C20细石混凝土保护层 3.钢筋规格、型号:内配冷拔Φ6双向@150钢筋网 4.嵌缝材料种类:分隔缝宽20mm，内填DSM15砂浆，纵横间距≤10m 5.隔离层:10厚低强度等级砂浆隔离层 6.找平层:20厚DSM15水泥砂浆找平层 7.其他详见图纸及招标文件 | m2 | 178.68 | 90.03 | 16086.56 | 屋面 （砼、钢筋甲供） | 101.02 | 85.77 | 15325.38 | 否 |  |  | 90.03 | 否
32 | 010501001006 | 屋面找坡层（平屋2、3） | 1.部位:平屋2、3 2.混凝土种类:最薄30厚LC5.0轻骨料混凝土找2%坡 3.其他详见图纸及招标文件 | m2 | 178.68 | 15.08 | 2694.49 | 屋面 | 16.92 | 13.59 | 2428.26 | 否 |  |  | 15.08 | 否
33 | 010903003003 | 墙面砂浆防水(防潮) 外墙2 | 1.做法:外墙2 2.砂浆厚度、配合比:5厚聚合物水泥防水砂浆(干粉型) 3.其他详见图纸及招标文件 | m2 | 207.62 | 17.41 | 3614.66 | 装修 | 19.53 | 16.13 | 3348.91 | 否 |  |  | 17.41 | 否
34 | 010903002006 | 墙面涂膜防水 外墙2 | 1.做法:外墙2 2.涂膜厚度、遍数:1.5厚聚合物防水涂料（Ⅱ型） 3.其他详见图纸及招标文件 | m2 | 207.62 | 40.33 | 8373.31 | 装修 | 45.25 | 38.21 | 7933.16 | 否 |  |  | 40.33 | 否
35 | 010904003003 | 楼(地)面砂浆防水 | 1.部位:雨蓬板面 2.砂浆厚度、配合比:20厚DP20防水砂浆抹面 3.反边高度:200mm 4.其他详见图纸及招标文件 | m2 | 4.95 | 19.04 | 94.25 | 装修 | 21.37 | 17.83 | 88.26 | 否 |  |  | 19.04 | 否
|  | 屋面及防水工程合计 |  |  |  |  | 53985.67 |  |  |  | 50956.64 |  |  |  | 0
|  | 保温、隔热、防腐工程 | [12 empty] | 0
36 | 011001001001 | 保温隔热屋面（平屋2） | 1.部位:平屋2 2.保温隔热材料品种、规格、厚度:50泡沫玻璃(A级不燃) 3.其他详见图纸及招标文件 | m2 | 56.95 | 41.05 | 2337.8 | 保温 | 46.06 | 39.06 | 2224.47 | 否 |  |  | 41.05 | 否
|  | 保温、隔热、防腐工程合计 |  |  |  |  | 2337.8 |  |  |  | 2224.47 |  |  |  | 0
|  | 楼地面装饰工程 | [12 empty] | 0
37 | 011102003005 | 块料楼地面（地4） | 1.地4防滑地砖面层地面 2.部位:生反池控制室 3.结合层厚度、砂浆配合比:30厚DSM15砂浆结合层，表面撒水泥粉 4.面层材料品种、规格、颜色:800*800*10厚防滑地砖，DTG砂浆擦缝用人造石专用填缝剂 5.其他详见图纸及招标文件 | m2 | 55.14 | 98.11 | 5409.79 | 装修 | 110.09 | 93.41 | 5150.63 | 否 |  |  | 98.11 | 否
38 | 011101003004 | 细石混凝土楼地面（地4） | 1.地4防滑地砖面层地面 2.部位:生反池控制室 3.找平层厚度、砂浆配合比:80厚C20混凝土垫层 4.其他详见图纸及招标文件 | m2 | 55.14 | 63.36 | 3493.67 | 混凝土 | 71.09 | 60.29 | 3324.39 | 否 |  |  | 63.36 | 否
39 | 011102003006 | 块料楼地面 台阶2 | 1.台阶2(地砖面层台阶): 2.结合层厚度、砂浆配合比:20厚DSM15砂浆结合层,撒素水泥面(洒适量清水) 3.面层材料品种、规格、颜色:12厚地砖面层,DTG水泥砂浆勾缝 4.界面剂1道 5.其他详见图纸及招标文件 | m2 | 4.44 | 176.24 | 782.51 | 装修 | 197.76 | 167.29 | 742.77 | 否 |  |  | 176.24 | 否
40 | 011105003003 | 块料踢脚线 | 1.踢脚2（地砖踢脚） 2.部位:生反池控制室 3.踢脚线高度:100mm 4.底层厚度、砂浆配合比:10厚DPM15砂浆打底并划出纹道 5.粘贴层厚度、材料种类:5厚DTA砂浆粘贴 6.面层材料品种、规格、颜色:8-10厚面砖，DTG砂浆勾缝 7.其他详见图纸及招标文件 | m2 | 4.13 | 146.83 | 606.41 | 装修 | 164.76 | 139.27 | 575.19 | 否 |  |  | 146.83 | 否
|  | 楼地面装饰工程合计 |  |  |  |  | 10292.38 |  |  |  | 9792.98 |  |  |  | 0
|  | 墙、柱面装饰与隔断、幕墙工程 | [12 empty] | 0
41 | 011201001012 | 墙面一般抹灰 外墙4 | 1.做法:外墙4 2.界面剂一道 3.底层厚度、砂浆配合比:6厚DPM15砂浆 4.含挂网增加费 5.其他详见图纸及招标文件 | m2 | 80.01 | 23.82 | 1905.84 | 装修 | 26.73 | 22.08 | 1766.62 | 否 |  |  | 23.82 | 否
42 | 011202001003 | 柱、梁面一般抹灰 外墙4 | 1.做法:外墙4 2.界面剂一道 3.底层厚度、砂浆配合比:6厚DPM15砂浆 4.其他详见图纸及招标文件 | m2 | 76.23 | 22.88 | 1744.14 | 装修 | 25.67 | 21.23 | 1618.36 | 否 |  |  | 22.88 | 否
43 | 011204003006 | 块料墙面 外墙4 | 1.做法:外墙4 2.结合层厚度、配合比:5厚胶粘剂 3.面层材料品种、规格、颜色:8-10厚外墙饰面砖 4.DTG砂浆勾缝 5.其他详见图纸及招标文件 | m2 | 80.01 | 97.14 | 7772.17 | 装修 | 109 | 92.56 | 7405.73 | 否 |  |  | 97.14 | 否
44 | 011204003007 | 块料墙面 外墙4 | 1.部位:吊架独立柱 2.做法:外墙4 3.结合层厚度、配合比:5厚胶粘剂 4.面层材料品种、规格、颜色:8-10厚外墙饰面砖 5.DTG砂浆勾缝 6.其他详见图纸及招标文件 | m2 | 76.23 | 109.97 | 8383.01 | 装修 | 123.39 | 104.45 | 7962.22 | 否 |  |  | 109.97 | 否
45 | 011201001013 | 墙面一般抹灰 外墙2 | 1.做法:外墙2 2.界面剂一道 3.底层厚度、砂浆配合比:9厚DPM15水泥砂浆 4.面层厚度、砂浆配合比:6厚DPM20水泥砂浆压实抹平 5.其他详见图纸及招标文件 | m2 | 207.62 | 35.41 | 7351.82 | 装修 | 39.73 | 33.12 | 6876.37 | 否 |  |  | 35.41 | 否
46 | 011201001014 | 墙面一般抹灰 | 1.内墙1无机涂料内墙面 2.部位:生反池控制室 3.用修补砂浆局部修补墙面，DPM15砂浆勾实接缝并拉毛，接缝处粘贴耐碱玻纤网格布 4.界面剂一道 5.底层厚度、砂浆配合比:6厚DPM5砂浆（1:1:6水泥石灰膏砂浆）或粉刷石膏砂浆打底抹灰 6.其他详见图纸及招标文件 | m2 | 114.53 | 10.19 | 1167.06 | 装修 | 11.43 | 9.34 | 1069.71 | 否 |  |  | 10.19 | 否
47 | 011201001015 | 墙面一般抹灰 | 1.部位:管井内壁 2.底层厚度、砂浆配合比:20厚DMM20水泥砂浆随砌随抹光 3.其他详见图纸及招标文件 | m2 | 7.73 | 24.24 | 187.38 | 装修 | 27.2 | 22.93 | 177.25 | 否 |  |  | 24.24 | 否
|  | 墙、柱面装饰与隔断、幕墙工程合计 |  |  |  |  | 28511.42 |  |  |  | 26876.26 |  |  |  | 0
|  | 天棚工程 | [12 empty] | 0
48 | 011301001004 | 天棚抹灰 | 1.做法:棚1 2.抹灰厚度、材料种类:8厚DPM10砂浆打底抹灰 3.其他详见图纸及招标文件 | m2 | 251.66 | 21.55 | 5423.27 | 装修 | 24.18 | 20.38 | 5128.83 | 否 |  |  | 21.55 | 否
|  | 天棚工程合计 |  |  |  |  | 5423.27 |  |  |  | 5128.83 |  |  |  | 0
|  | 油漆、涂料、裱糊工程 | [12 empty] | 0
49 | 011406001008 | 抹灰面油漆 | 1.做法:棚1 2.刮腻子遍数:3厚耐水腻子分遍找平 3.油漆品种、刷漆遍数:无机涂饰底层涂料两遍，无机涂饰面层涂料三遍 4.其他详见图纸及招标文件 | m2 | 251.66 | 48.05 | 12092.26 | 装修 | 53.92 | 45.01 | 11327.22 | 否 |  |  | 48.05 | 否
50 | 011406001009 | 抹灰面油漆 外墙2 | 1.做法:外墙2 2.腻子种类:刮涂耐水腻子，干燥厚打磨 3.油漆品种、刷漆遍数:真石漆涂料，封底漆一道，底层涂料1道（抗碱封闭底漆），主层涂料一道 4.其他详见图纸及招标文件 | m2 | 207.62 | 57.34 | 11904.93 | 装修 | 64.34 | 54.35 | 11284.15 | 否 |  |  | 57.34 | 否
|  | 油漆、涂料、裱糊工程合计 |  |  |  |  | 23997.19 |  |  |  | 22611.37 |  |  |  | 0
|  | 其他装饰工程 | [12 empty] | 0
51 | 01B001 | 白蚁防治费 | 1.白蚁防治费 | m2 | 190.59 | 2.45 | 466.95 | 白蚁 | 2.75 | 1.7 | 324 | 是 |  |  | 2.45 | 否
|  | 其他装饰工程合计 |  |  |  |  | 466.95 |  |  |  | 324 |  |  |  | 0
|  | 分部分项合计 |  |  |  |  | 240736.63 |  |  |  | 227833.6
1 |  | 绿色施工安全防护措施费 | [8 empty] | 0
1.1 | 粤011701008003 | 综合钢脚手架 | 1.搭设高度:12.5m内 | m2 | 176.96 | 30.51 | 5399.05 | 外架 | 30.51 | 30.51 | 5399.05 | 否
1.2 | MBZC002 | 模板的支架 | 1.钢支撑 | kg | 487.6 | 3.83 | 1867.51 |  | 3.83 | 3.83 | 1867.51 | 否
1.3 | 1.3 | 靠脚手架安全挡板 |  | 项 | 1 | [5 empty] | 0
1.4 | 1.4 | 围尼龙编制布 |  | 项 | 1 | [5 empty] | 0
1.5 | 1.5 | 桥梁支架 |  | 项 | 1 | [5 empty] | 0
1.6 | 1.6 | 施工现场围挡和临时占地围挡 |  | 项 | 1 | [5 empty] | 0
1.7 | 1.7 | 施工围挡照明 |  | 项 | 1 | [5 empty] | 0
1.8 | 1.8 | 独立安全防护挡板 |  | 项 | 1 | [5 empty] | 0
1.9 | 1.9 | 吊装设备基础 |  | 项 | 1 | [5 empty] | 0
小计 | [6 empty] | 7266.56 |  |  |  | 7266.56
2 |  | 措施其他项目
2.1 | 011702002003 | 矩形柱 | 1.周长:1.8m内 2.支模高度:6.6m内 | m2 | 102.72 | 63.14 | 6485.74 | 模板 | 70.85 |  | 0 | 是 |  | 63.14 | 否
2.2 | 011702006002 | 矩形梁 | 1.梁宽:25cm外 2.支撑高度:6.6m内 | m2 | 147.77 | 84.88 | 12542.72 | 模板 | 95.24 |  | 0 | 是 |  | 84.88 | 否
2.3 | 011702014002 | 有梁板 | 1.支撑高度:6m内 | m2 | 156.22 | 79.15 | 12364.81 | 模板 | 88.81 |  | 0 | 是 |  | 79.15 | 否
2.4 | 041102037003 | 栏板 | 1.构件类型:栏板模板 | m2 | 180.58 | 63.39 | 11446.97 | 模板 | 71.13 |  | 0 | 是 |  | 63.39 | 否
2.5 | 011702009002 | 过梁模板 | 1.过梁模板 | m2 | 5.75 | 48.04 | 276.23 | 模板 | 53.9 |  | 0 | 是 |  | 48.04 | 否
2.6 | 011702023003 | 雨篷模板 | 1.构件类型:雨蓬 | m2 | 0.37 | 67.22 | 24.87 | 模板 | 75.43 |  | 0 | 是 |  | 67.22 | 否
2.7 | 011702027001 | 台阶 | 1.台阶模板 | m2 | 4.44 | 38.7 | 171.83 | 模板 | 43.42 |  | 0 | 是 |  | 38.7 | 否
2.8 | 011703001001 | 垂直运输 | 1.建筑物建筑类型及结构形式:框架20m内 | m2 | 190.59 | 37.31 | 7110.91 | 塔吊 | 41.87 |  | 0 | 是 |  | 37.31 | 否
2.9 | 粤011701009001 | 单排钢脚手架 | 1.搭设高度:10m内 | m2 | 448.68 | 8.35 | 3746.48 | 单排 | 9.37 |  | 0 | 是 |  | 8.35 | 否
2.1 | 粤011701010002 | 满堂脚手架 | 1.搭设高度:5.2m内 | m2 | 55.14 | 12.15 | 669.95 |  | 13.63 |  | 0 | 是 |  | 12.15 | 否
2.11 | 粤011701010003 | 满堂脚手架 | 1.搭设高度:6.4m内 | m2 | 122.42 | 16.18 | 1980.76 |  | 18.16 |  | 0 | 是 |  | 16.18 | 否
2.12 | 粤011701011003 | 里脚手架 | 1.搭设高度:6.4m内 | m2 | 35.62 | 25.29 | 900.83 |  | 28.38 |  | 0 | 是 |  | 25.29 | 否
| 50424.08 | [6 empty] | 112101.71
| 597.85 | 序号 | 费用名称 | 取费基数 | 基数说明 | 费率(%) | 金额
|  | 1 | 分部分项合计 | FBFXHJ | 分部分项合计 |  | 240736.63
|  | 2 | 措施合计 | _AQWMSGF+_QTCSF | 绿色施工安全防护措施费+其他措施费 |  | 79572.92
|  | 2.1 | 绿色施工安全防护措施费 | AQWMSGF | 安全及文明施工措施费 |  | 21850.82
|  | 2.2 | 其他项目措施费 | QTCSF | 其他措施费 |  | 57722.1
|  | 3 | 其他项目 | QTXMHJ | 其他项目合计 |  | 4685.89
|  | 3.1 | 暂列金额 | ZLJE | 暂列金额
|  | 3.2 | 暂估价 | ZGJHJ | 暂估价合计
|  | 3.3 | 计日工 | JRG | 计日工
|  | 3.4 | 总承包服务费 | ZCBFWF | 总承包服务费 |  | 0
|  | 3.5 | 预算包干费 | YSBGF | 预算包干费 |  | 4685.89
|  | 3.6 | 工程优质费 | GCYZF | 工程优质费
|  | 3.7 | 概算幅度差 | GSFDC | 概算幅度差
|  | 3.8 | 索赔费用 | SPFY | 索赔费用
|  | 3.9 | 现场签证费用 | XCQZFY | 现场签证费用
|  | 3.10 | 其他费用 | QTFY | 其他费用
|  | 4 | 税前工程造价 | _FHJ+_CHJ+_QTXM | 分部分项合计+措施合计+其他项目 |  | 324995.44
|  | 5 | 增值税销项税额 | _FHJ+_CHJ+_QTXM | 分部分项合计+措施合计+其他项目 | 9 | 29249.59
|  | 6 | 总造价 | _FHJ+_CHJ+_QTXM+_SJ | 分部分项合计+措施合计+其他项目+增值税销项税额 |  | 354245.03
|  | 7 | 人工费 | RGF+JSCS_RGF | 分部分项人工费+技术措施项目人工费+机上人工费

## A-上2 (hidden)
主要材料设备价格表
工程名称：东莞市望洪污水处理厂二期工程施工-[203]AOA生物反应池-上部建筑 |  |  |  | 标段： |  | 第 1 页 共 3 页
序号 | 材料名称 | 规格型号 | 单位 |  | 数量 |  | 不含税单价（元）
1 | 人工费 |  | 元 |  | 69929.51 |  | 1.07
2 | 人工费 |  | 元 |  | 30374.66 |  | 1.07
1 | 聚合物防水砂浆(单组分) |  | kg |  | 1868.58 |  | 0.93
2 | 腻子粉 | 成品(一般型) | kg |  | 235.44 |  | 0.96
3 | 瓷砖胶 |  | kg |  | 353.68 |  | 1.25
4 | 耐碱玻纤网格布 |  | m2 |  | 228.31 |  | 1.95
5 | 直螺纹套筒接头 | φ25以内 | 个 |  | 153.52 |  | 2.35
6 | 腻子粉 | 成品(防水型) | kg |  | 437.59 |  | 2.45
7 | 热镀锌钢丝网 | 15*15 | m2 |  | 172 |  | 2.88
8 | 真石漆 |  | kg |  | 855.39 |  | 3.51
9 | 角钢 | 综合 | kg |  | 9.96 |  | 3.65
10 | 水 |  | m3 |  | 42.77 |  | 3.8
11 | 石油沥青 | 10# | kg |  | 27.71 |  | 4
12 | 石油沥青 | 30# | kg |  | 0.75 |  | 4
13 | 直螺纹套筒接头 | φ32以内 | 个 |  | 5.05 |  | 4.1
14 | 脚手架活动扣(含螺丝) |  | 套 |  | 1.75 |  | 6.07
15 | 脚手架直角扣(含螺丝) |  | 套 |  | 2.75 |  | 6.07
16 | 脚手架直角扣(含螺丝) |  | 套 |  | 11.67 |  | 6.07
17 | 汽油 | 综合 | kg |  | 1.83 |  | 8.5
18 | 聚合物水泥防水涂料 | JS-II | kg |  | 1414.67 |  | 10.47
19 | 无机涂料 | 底漆 | kg |  | 53.91 |  | 14.3
20 | 无机涂料 | 面漆 | kg |  | 91.05 |  | 14.3
21 | 钢管 | φ48.3×3.6 | m |  | 31.31 |  | 15.2
22 | 真石面漆 |  | kg |  | 64.15 |  | 19.38
23 | 自粘聚合物改性沥青防水卷材(有胎类) | 3mm | m2 |  | 504.79 |  | 25.31
24 | 泡沫玻璃板 | δ50 | m2 |  | 58.09 |  | 30.38
25 | 防水胶合板 | 模板用 18mm | m2 |  | 0.03 |  | 31.74
26 | 外饰面砖 | 240*480 | m2 |  | 70.4 |  | 33.25
27 | 外墙饰面砖 | 240*480mm | m2 |  | 82.81 |  | 33.25
28 | 粘土 |  | m3 |  | 1.48 |  | 35.75
29 | 瓷质梯级砖 | 300×300 | m2 |  | 4.71 |  | 43.87
30 | 地砖踢脚 | 100×600 | m2 |  | 4.21 |  | 47.28
主要材料设备价格表
工程名称：东莞市望洪污水处理厂二期工程施工-[203]AOA生物反应池-上部建筑 |  |  |  | 标段： |  | 第 2 页 共 3 页
序号 | 材料名称 | 规格型号 | 单位 |  | 数量 |  | 不含税单价（元）
31 | 防滑砖 | 800×800×10 | m2 |  | 57.35 |  | 47.28
32 | 6mm钢化白玻 |  | m2 |  | 5.98 |  | 48.6
33 | 40厚聚氨酯夹芯板 |  | m2 |  | 1.33 |  | 58.83
34 | 碎石 | 40 | m3 |  | 3.19 |  | 164.77
35 | 复合普通硅酸盐水泥 | P.O 42.5 | t |  | 0.77 |  | 375.06
36 | 生石灰 |  | t |  | 0.31 |  | 381.76
37 | 钢质防火门 | 单扇(甲级) | m2 |  | 2.7 |  | 407.97
38 | 钢质防火门 | 双扇(甲级) | m2 |  | 4.05 |  | 412.45
39 | 普通预拌混凝土-非泵送 | 碎石粒径综合考虑 C20 | m3 |  | 16.11 |  | 439.97 | 0.77258 | 3.9115
40 | 普通预拌混凝土-泵送 | 碎石粒径综合考虑 C20 | m3 |  | 1.52 |  | 447.12 | 0.074079
41 | 普通预拌混凝土-非泵送 | 碎石粒径综合考虑 C35 | m3 |  | 0.46 |  | 475.09 | 0.023821
42 | 普通预拌混凝土-泵送 | 碎石粒径综合考虑 C35 | m3 |  | 53.22 |  | 484.05 | 2.808
43 | 普通预拌混凝土-泵送 | C35 抗渗P8 | m3 |  | 4.31 |  | 496.05 | 0.23304
44 | 白色硅酸盐水泥 | 32.5 | t |  | 0.01 |  | 609.23
45 | 白色硅酸盐水泥 | 32.5 | t |  | 0 |  | 609.23
46 | 螺纹钢筋 带E | φ18-25 | t |  | 4.57 |  | 3359.67 | 1.6736
47 | 螺纹钢筋 带E | φ12-16 | t |  | 3.08 |  | 3425.73 | 1.1501 | 5.534
48 | 螺纹钢筋 带E | φ25以外 | t |  | 0.47 |  | 3440.83 | 0.17627
49 | 螺纹钢筋 带E | φ10以内 | t |  | 5.84 |  | 3448.9 | 2.1954
50 | 热轧圆盘条 | φ10以内 | t |  | 0.55 |  | 3531.07 | 0.21169
51 | 蒸压加气混凝土砌块 | 600×120×200 | 千块 |  | 0.03 |  | 3789.22
52 | 蒸压加气混凝土砌块 | 600×200×200 | 千块 |  | 0.73 |  | 6315.36
1 | 电 | (机械用) | kw·h |  | 1115.47 |  | 0.65
2 | 电 | (机械用) | kw·h |  | 151.5 |  | 0.65
3 | 电 | (机械用) | kw·h |  | 13.15 |  | 0.65
4 | 柴油 | (机械用)0# | kg |  | 93.7 |  | 7.09
5 | 柴油 | (机械用)0# | kg |  | 25.44 |  | 7.09
6 | 柴油 | (机械用)0# | kg |  | 27.13 |  | 7.09
7 | 柴油 | (机械用)0# | kg |  | 0.07 |  | 7.09
8 | 机上人工 |  | 工日 |  | 21.7 |  | 246.1
1 | 铝合金固定窗，70系列，壁厚1.8 |  | m2 |  | 3.24 |  | 136.27
主要材料设备价格表
工程名称：东莞市望洪污水处理厂二期工程施工-[203]AOA生物反应池-上部建筑 |  |  |  | 标段： |  | 第 3 页 共 3 页
序号 | 材料名称 | 规格型号 | 单位 |  | 数量 |  | 不含税单价（元）
2 | 铝合金推拉窗，108系列，壁厚1.8 |  | m2 |  | 2.7 |  | 235.88
3 | 铝合金平开窗，70系列，壁厚1.8 |  | m2 |  | 1.35 |  | 324.86
4 | 铝合金框百页窗 铝合金百页窗 |  | m2 |  | 1.35 |  | 468.8
5 | 钢材 | 圆钢 | t |  | 0.33 |  | 3531.07 | 0.12701

## 二-下1 (hidden)
分部分项工程清单与计价表 | [7 empty] | 岩栏固定格式栏，不调整
工程名称：东莞市望洪污水处理厂二期工程施工-[204]二沉池-下部池体 | [8 empty] | 中标下浮率 |  |  | 10.88%
序号 | 项目编码 | 项目名称 | 项目特征描述 | 计量 单位 | 工程量 | 金额（元） |  |  | 招标控制价单价P1 | 投标报价 |  | 是否存在严重不平衡报价
[6 empty] | 综合单价 | 合价 |  |  | 投标单价P0 | 投标合价
水处理工程
1 | 040601006006 | 现浇混凝土池底 50cm以外 | 1.混凝土种类:预拌混凝土 2.混凝土强度等级:C35，抗渗等级P8 3.混凝土泵送增加费 4.其他详见施工图和招标文件 | m3 | 2297.29 | 587.38 | 1349382.2 | 混凝土 | 659.09 | 572.17 | 1314440.42 | 否 | 34941.78 | 587.38 | 否
2 | 040601007011 | 现浇混凝土池壁(隔墙) 30cm以内 | 1.混凝土种类:预拌混凝土 2.混凝土强度等级:C35，抗渗等级P8 3.混凝土泵送增加费 4.其他详见施工图和招标文件 | m3 | 439.89 | 605.63 | 266410.58 | 混凝土 | 679.57 | 589.53 | 259328.35 | 否 |  | 605.63 | 否
3 | 040601007012 | 现浇混凝土池壁(隔墙) 30cm以外 | 1.混凝土种类:预拌混凝土 2.混凝土强度等级:C35，抗渗等级P8 3.混凝土泵送增加费 4.其他详见施工图和招标文件 | m3 | 2021.19 | 591.64 | 1195816.85 | 混凝土 | 663.87 | 575.64 | 1163477.81 | 否 |  | 591.64 | 否
4 | 040601010004 | 现浇混凝土池盖板 | 1.混凝土种类:预拌混凝土 2.混凝土强度等级:C35，抗渗等级P8 3.混凝土泵送增加费 4.其他详见施工图和招标文件 | m3 | 731.54 | 617.94 | 452047.83 | 混凝土 | 693.38 | 601.69 | 440160.3 | 否 | 11887.53 | 617.94 | 否
5 | 040601011006 | 现浇混凝土板（走道板、平板） | 1.混凝土种类:预拌混凝土 2.混凝土强度等级:C35，抗渗等级P8 3.混凝土泵送增加费 4.其他详见施工图和招标文件 | m3 | 391.9 | 644.75 | 252677.53 | 混凝土 | 723.46 | 627.73 | 246007.39 | 否 |  | 644.75 | 否
6 | 040601011007 | 加强带-底板 | 1.混凝土种类:预拌混凝土 2.混凝土强度等级:C40，抗渗等级P8，掺8%镁质高性能混凝土抗裂剂 3.混凝土泵送增加费 4.其他详见施工图和招标文件 | m3 | 221.88 | 714.04 | 158431.2 | 混凝土 | 801.21 | 695.46 | 154308.66 | 否 |  | 714.04 | 否
7 | 040601007013 | 后浇带-墙 | 1.混凝土种类:预拌混凝土 2.混凝土强度等级:C40，抗渗等级P8，掺8%镁质高性能混凝土抗裂剂 3.混凝土泵送增加费 4.其他详见施工图和招标文件 | m3 | 73.26 | 747.15 | 54736.21 | 混凝土 | 838.36 | 727.58 | 53302.51 | 否 | 1433.7 | 747.15 | 否
8 | 040601009002 | 后浇带-梁 | 1.混凝土种类:预拌混凝土 2.混凝土强度等级:C40，抗渗等级P8，掺8%镁质高性能混凝土抗裂剂 3.混凝土泵送增加费 4.其他详见施工图和招标文件 | m3 | 11.84 | 725.45 | 8589.33 | 混凝土 | 814.01 | 706.74 | 8367.8 | 否 |  | 725.45 | 否
9 | 040601011008 | 后浇带-顶板 | 1.混凝土种类:预拌混凝土 2.混凝土强度等级:C40，抗渗等级P8，掺8%镁质高性能混凝土抗裂剂 3.混凝土泵送增加费 4.其他详见施工图和招标文件 | m3 | 37.14 | 713.29 | 26491.59 | 混凝土 | 800.37 | 694.59 | 25797.07 | 否 |  | 713.29 | 否
10 | 010501001007 | 垫层 | 1.混凝土种类:聚合物水泥混凝土 2.混凝土强度等级:C20 3.其他详见图纸及招标文件 | m3 | 413.29 | 604.32 | 249759.41 | 混凝土 | 678.1 | 588.66 | 243287.29 | 否 | 6472.12 | 604.32 | 否
11 | 040303001003 | 混凝土垫层 | 1.池底混凝土填充 2.混凝土强度等级:商品混凝土C20 3.其他详见图纸及招标文件 | m3 | 3013.27 | 564.06 | 1699665.08 | 混凝土 | 632.92 | 548.72 | 1653441.51 | 否 | 46223.57 | 564.06 | 否
12 | 010505006005 | 反坎 | 1.混凝土种类:预拌 2.混凝土强度等级:C35，P8 3.混凝土泵送增加费 4.其他详见图纸及招标文件 | m3 | 4.45 | 709.85 | 3158.83 | 混凝土 | 796.51 | 691.11 | 3075.44 | 否 | 83.39 | 709.85 | 否
13 | 010506001003 | 直形楼梯 | 1.混凝土种类:预拌 2.混凝土强度等级:C35，P8 3.混凝土泵送增加费 4.其他详见图纸及招标文件 | m3 | 7.31 | 598.39 | 4374.23 | 混凝土 | 671.44 | 582.58 | 4258.66 | 否 |  | 598.39 | 否
14 | 040901001029 | 现浇构件钢筋 | 1.材料种类:箍筋圆钢φ10mm以内 2.其他详见图纸及招标文件 | t | 0.485 | 4803.48 | 2329.69 | 钢筋 | 5389.9 | 4678.91 | 2269.27 | 否 |  | 4803.48 | 否
15 | 040901001030 | 现浇构件钢筋 | 1.材料种类:箍筋螺纹钢带Eφ10mm以内 2.其他详见图纸及招标文件 | t | 9.226 | 4728.79 | 43627.82 | 钢筋 | 5306.09 | 4606.85 | 42502.8 | 否 |  | 4728.79 | 否
16 | 040901001031 | 现浇构件钢筋 | 1.材料种类:箍筋螺纹钢带Eφ12-16mm以内 2.其他详见图纸及招标文件 | t | 10.107 | 4398 | 44450.59 | 钢筋 | 4934.92 | 4283.87 | 43297.07 | 否 |  | 4398 | 否
17 | 040901001032 | 现浇构件钢筋 | 1.钢筋种类、规格:直筋螺纹钢筋HRB400带Eφ10以内 2.其他详见施工图和招标文件 | t | 61.126 | 4213.81 | 257573.35 | 钢筋 | 4728.24 | 4105.01 | 250922.84 | 否 |  | 4213.81 | 否
18 | 040901001033 | 现浇构件钢筋 | 1.钢筋种类、规格:直筋螺纹钢筋HRB400带Eφ12-16 2.其他详见施工图和招标文件 | t | 564.719 | 4192.34 | 2367494.05 | 钢筋 | 4704.15 | 4084.17 | 2306408.4 | 否 |  | 4192.34 | 否
19 | 040901001034 | 现浇构件钢筋 | 1.钢筋种类、规格:直筋螺纹钢筋HRB400带Eφ18-25 2.其他详见施工图和招标文件 | t | 272.212 | 4131.1 | 1124534.99 | 钢筋 | 4635.44 | 4024.26 | 1095451.86 | 否 |  | 4131.1 | 否
20 | 010516003011 | 机械连接 | 1.连接方式:套筒直螺纹钢筋接头φ18以内 2.其他详见图纸及招标文件 | 个 | 28302 | 9.77 | 276510.54 |  | 10.96 | 8.68 | 245661.36 | 否 |  | 9.77 | 否
21 | 010516003012 | 机械连接 | 1.连接方式:套筒直螺纹钢筋接头φ25以内 2.其他详见图纸及招标文件 | 个 | 1827 | 11.95 | 21832.65 |  | 13.41 | 11.29 | 20626.83 | 否 |  | 11.95 | 否
22 | 010516002004 | 预埋铁件 | 1.钢材种类:预埋件 2.含工艺设备预埋件 3.其他详见图纸及招标文件 | t | 1.418 | 6445.55 | 9139.79 |  | 7232.44 | 6279.07 | 8903.72 | 否 |  | 6445.55 | 否
23 | 040901008001 | 植筋 | 1.材料规格:螺纹钢筋HRB400带Eφ12-16 2.植入深度:L=0.5m 3.其他详见图纸及招标文件 | 根 | 216 | 10.59 | 2287.44 |  | 11.88 | 9.55 | 2062.8 | 否 |  | 10.59 | 否
|  | 水处理工程合计 |  |  |  |  | 9871321.78 |  |  |  | 9587360.16 |  |  | 0
|  | 防渗、防水 | [11 empty] | 0
24 | 040601030004 | 井、池渗漏试验 | 1.容量:10000m3以外 2.其他详见图纸及招标文件 | m3 | 21138.86 | 6.59 | 139305.09 | 防水防腐 | 7.4 | 6.08 | 128524.27 | 否 |  | 6.59 | 否
25 | 011003003007 | 水池防腐涂料 | 1.涂刷部位:与污水接触时,构筑物内防腐(四周外池壁内侧从工艺水位下1m至顶板底) 2.涂料品种、刷涂遍数:环氧无溶剂（湿固化）防腐涂料，两道施工，涂层厚度不小于300μm 3.防腐涂料主要技术指标:详施工图纸 4.其他详见图纸及招标文件 | m2 | 559.63 | 33.68 | 18848.34 | 防水防腐 | 37.79 | 32.12 | 17975.32 | 否 |  | 33.68 | 否
26 | 011003003008 | 池外防腐涂料 | 1.涂刷部位:水处理构筑物埋入土外表面，外池壁外表面 2.涂料品种、刷涂遍数:环氧煤沥青涂料，厚度≥300μm 3.其他详见图纸及招标文件 | m2 | 390.98 | 31.09 | 12155.57 | 防水防腐 | 34.89 | 29.52 | 11541.73 | 否 |  | 31.09 | 否
27 | 010903002007 | 池内涂膜防水 | 1.做法:外池壁内壁从工艺水位下1m至底板顶,底板上层,内池壁(一侧为水,另一侧为有人员活动或存放设备区域) 2.涂膜厚度、遍数:1mm厚水泥基渗透结晶型防水涂料，用量不小于1.5kg/㎡ 3.其他详见图纸及招标文件 | m2 | 5163.04 | 23.35 | 120556.98 | 防水防腐 | 26.2 | 22.57 | 116529.81 | 否 |  | 23.35 | 否
28 | 010903002008 | 后浇带涂膜防水 | 1.部位:后浇带 2.涂膜厚度、遍数:涂刷水泥基抗渗防水涂料 3.其他详见图纸及招标文件 | m2 | 266.86 | 23.35 | 6231.18 | 装修 | 26.2 | 22.57 | 6023.03 | 否 |  | 23.35 | 否
29 | 040601029003 | 沉降(施工)缝 | 1.部位:后浇带、施工缝 2.材料品种:钢板止水片300*3 3.其他详见图纸及招标文件 | m | 998.76 | 62.36 | 62282.67 | 钢板 | 69.97 | 59.91 | 59835.71 | 否 |  | 62.36 | 否
|  | 防渗、防水合计 |  |  |  |  | 359379.83 |  |  |  | 340429.87 |  |  | 0
|  | 水处理外装饰工程 | [11 empty] | 0
|  | 水池外立面 | [11 empty] | 0
30 | 010607005010 | 砌块墙钢丝网加固 外墙4、外墙6 | 1.部位:外墙4、外墙6 2.材料品种、规格:热镀锌钢丝网15*15 3.其他详见图纸及招标文件 | m2 | 765.55 | 14.62 | 11192.34 | 装修 | 16.4 | 13.89 | 10633.49 | 否 |  | 14.62 | 否
31 | 011201001016 | 墙面一般抹灰 外墙4、外墙6 | 1.做法:外墙4、外墙6 2.界面剂一道 3.底层厚度、砂浆配合比:6厚DPM15砂浆 4.含挂网增加费 5.其他详见图纸及招标文件 | m2 | 765.55 | 23.04 | 17638.27 | 装修 | 25.85 | 21.71 | 16620.09 | 否 |  | 23.04 | 否
32 | 011204003008 | 块料墙面 外墙4 | 1.做法:外墙4 2.结合层厚度、配合比:5厚胶粘剂 3.面层材料品种、规格、颜色:8-10厚外墙饰面砖 4.DTG砂浆勾缝 5.其他详见图纸及招标文件 | m2 | 672.09 | 94.88 | 63767.9 | 装修 | 106.46 | 92.03 | 61852.44 | 否 |  | 94.88 | 否
33 | 011207001003 | 墙面装饰板 外墙6 | 1.做法:外墙6 2.面层材料品种、规格、颜色:仿真绿植 3.其他详见图纸及招标文件 | m2 | 93.45 | 104.55 | 9770.2 | 装修 | 117.31 | 101.58 | 9492.65 | 否 |  | 104.55 | 否
34 | 011502001003 | 金属装饰线 | 1.线条材料品种、规格、颜色:外立面装饰不锈钢线条，厚度为2厚，展开宽度为40mm，采用304不锈钢 2.其他详见图纸及招标文件 | m | 603.31 | 11.07 | 6678.64 | 装修 | 12.42 | 10.42 | 6286.49 | 否 |  | 11.07 | 否
|  | 水池外立面合计 |  |  |  |  | 109047.35 |  |  |  | 104885.16 |  |  | 0
|  | 楼梯景墙外立面 | [11 empty] | 0
35 | 010404001004 | 碎石垫层 | 1.大样：DC222C-03 2.垫层材料种类、配合比、厚度:级配碎石垫层换填深度为1000mm 3.其他说明:其他详见图纸及招标文件 | m3 | 27.46 | 228.55 | 6275.98 | 混凝土 | 256.45 | 222.27 | 6103.53 | 否 |  | 228.55 | 否
36 | 010404001005 | 混凝土垫层 | 1.大样：DC222C-03 2.垫层材料种类、配合比、厚度:100厚C20混凝土垫层 3.其他说明:其他详见图纸及招标文件 | m3 | 2.26 | 489.9 | 1107.17 | 混凝土 | 549.71 | 476.66 | 1077.25 | 否 |  | 489.9 | 否
37 | 010501005002 | 基础 | 1.混凝土种类:预拌 2.混凝土强度等级:C25 3.其他详见图纸及招标文件 | m3 | 4.64 | 565.22 | 2622.62 | 混凝土 | 634.22 | 550.46 | 2554.13 | 否 |  | 565.22 | 否
38 | 010515001018 | 现浇构件钢筋 | 1.钢筋种类、规格:螺纹钢筋HRB400带Eφ10以内 2.其他详见图纸及招标文件 | t | 0.102 | 4108 | 419.02 | 钢筋 | 4609.51 | 4001.69 | 408.17 | 否 |  | 4108 | 否
39 | 010515001019 | 现浇构件钢筋 | 1.钢筋种类、规格:螺纹钢筋HRB400带Eφ12-16以内 2.其他详见图纸及招标文件 | t | 0.075 | 3920.02 | 294 | 钢筋 | 4398.59 | 3818.49 | 286.39 | 否 |  | 3920.02 | 否
40 | 010401001002 | 砖基础 | 1.大样：DC222C-03 2.砖品种、规格、强度等级:370厚MU10砖砌体MU7.5水泥砂浆砌筑 3.其他说明:其他详见图纸及招标文件 | m3 | 7.78 | 419.69 | 3265.19 | 砌筑 | 470.93 | 408.07 | 3174.78 | 否 |  | 419.69 | 否
41 | 011201001017 | 墙面一般抹灰 | 1.垂直防潮层 2.底层厚度、砂浆配合比:20厚WW20/P6湿拌防水砂浆 3.其他详见图纸及招标文件 | m2 | 42.93 | 20.19 | 866.76 | 装修 | 22.65 | 19.1 | 819.96 | 否 |  | 20.19 | 否
42 | 010402001008 | 砌块墙 | 1.砌块品种、规格、强度等级:蒸压加气混凝土砌块A5.0 2.墙体类型:外墙200厚 3.砂浆强度等级:预拌DMM10干混薄层砌筑砂浆 4.其他详见图纸及招标文件 | m3 | 25.02 | 458.08 | 11461.16 | 砌筑 | 514 | 446.27 | 11165.68 | 否 |  | 458.08 | 否
43 | 010607005011 | 砌块墙钢丝网加固 外墙4、外墙6 | 1.部位:外墙4 2.材料品种、规格:热镀锌钢丝网15*15 3.其他详见图纸及招标文件 | m2 | 209.4 | 14.62 | 3061.43 | 装修 | 16.4 | 13.89 | 2908.57 | 否 |  | 14.62 | 否
44 | 011201001018 | 墙面一般抹灰 外墙4、外墙6 | 1.做法:外墙4、外墙6 2.界面剂一道 3.底层厚度、砂浆配合比:6厚DPM15砂浆 4.含挂网增加费 5.其他详见图纸及招标文件 | m2 | 209.4 | 23.04 | 4824.58 | 装修 | 25.85 | 21.71 | 4546.07 | 否 |  | 23.04 | 否
45 | 011204003009 | 块料墙面 外墙4 | 1.做法:外墙4 2.结合层厚度、配合比:5厚胶粘剂 3.面层材料品种、规格、颜色:8-10厚外墙饰面砖 4.DTG砂浆勾缝 5.其他详见图纸及招标文件 | m2 | 85.69 | 94.88 | 8130.27 | 装修 | 106.46 | 92.03 | 7886.05 | 否 |  | 94.88 | 否
46 | 011207001004 | 墙面装饰板 外墙6 | 1.做法:外墙6 2.面层材料品种、规格、颜色:仿真绿植 3.其他详见图纸及招标文件 | m2 | 123.71 | 104.55 | 12933.88 | 装修 | 117.31 | 101.58 | 12566.46 | 否 |  | 104.55 | 否
47 | 010607005012 | 砌块墙钢丝网加固 外墙3 | 1.部位:外墙3 2.材料品种、规格:耐碱玻纤网格布 3.其他详见图纸及招标文件 | m2 | 45.38 | 10.89 | 494.19 | 装修 | 12.22 | 10.42 | 472.86 | 否 |  | 10.89 | 否
48 | 011201001019 | 墙面一般抹灰 外墙3 | 1.做法:外墙3 2.界面剂一道 3.底层厚度、砂浆配合比:9厚DPM15水泥砂浆 4.面层厚度、砂浆配合比:6厚DPM20水泥砂浆 5.其他详见图纸及招标文件 | m2 | 45.38 | 38.35 | 1740.32 | 装修 | 43.03 | 37.33 | 1694.04 | 否 |  | 38.35 | 否
49 | 011406001010 | 抹灰面油漆 外墙3 | 1.做法:外墙3 2.腻子种类:刮涂耐水腻子，干燥厚打磨 3.油漆品种、刷漆遍数:真石漆涂料，封底漆一道，底层涂料1道（抗碱封闭底漆），主层涂料一道 4.其他详见图纸及招标文件 | m2 | 45.38 | 57.59 | 2613.43 | 装修 | 64.62 | 55.57 | 2521.77 | 否 |  | 57.59 | 否
50 | 011301001005 | 天棚抹灰 | 1.部位:楼梯背面 2.抹灰厚度、材料种类:8厚DPM10砂浆打底抹灰 3.其他详见图纸及招标文件 | m2 | 29.93 | 21.55 | 644.99 | 装修 | 24.18 | 20.84 | 623.74 | 否 |  | 21.55 | 否
51 | 011406001011 | 抹灰面油漆 | 1.部位:楼梯背面 2.腻子种类:3厚耐水腻子分遍找平 3.油漆品种、刷漆遍数:真石漆涂料，封底漆一道，底层涂料1道（抗碱封闭底漆），主层涂料一道 4.其他详见图纸及招标文件 | m2 | 29.93 | 57.59 | 1723.67 | 装修 | 64.62 | 55.57 | 1663.21 | 否 |  | 57.59 | 否
|  | 楼梯景墙外立面合计 |  |  |  |  | 62478.66 |  |  |  | 60472.66 |  |  | 0
|  | 水处理外装饰工程合计 |  |  |  |  | 171526.01 |  |  |  | 165357.82 |  |  | 0
|  | 其他工程 | [11 empty] | 0
52 | 粤R2-5-1 | 盖板 | 1.镀锌钢格栅盖板 2.跨距:600mm＜跨度≤1200mm 3.盖板规格型号:钢格栅负载扁钢间距不得大于40mm,横杆间距不得大于100mm，扁钢规格不小于25x5； 4.其他详见图纸及招标文件 | m2 | 64.21 | 189.77 | 12185.13 | 装修 | 212.94 | 184.07 | 11819.13 | 否 |  | 189.77 | 否
53 | 粤R2-5-1 | 盖板 | 1.镀锌钢格栅覆面盖板 2.跨距:跨度≤600mm 3.盖板规格型号:钢格栅负载扁钢间距不得大于40mm,横杆间距不得大于100mm，扁钢规格不小于25x3；格栅板上覆花纹平板按5mm厚 4.其他详见图纸及招标文件 | m2 | 2.26 | 263.76 | 596.1 | 装修 | 295.96 | 256.13 | 578.85 | 否 |  | 263.76 | 否
54 | 粤R2-5-1 | 盖板 | 1.镀锌钢格栅覆面盖板 2.跨距:600mm＜跨度≤1200mm 3.盖板规格型号:钢格栅负载扁钢间距不得大于40mm,横杆间距不得大于100mm，扁钢规格不小于25x5；格栅板上覆花纹平板按5mm厚 4.其他详见图纸及招标文件 | m2 | 525.65 | 323.67 | 170137.14 | 装修 | 363.19 | 315.17 | 165669.11 | 否 |  | 323.67 | 否
55 | 粤R2-5-1 | 盖板 | 1.镀锌钢格栅覆面盖板 2.跨距:1500mm＜跨度≤2200mm 3.盖板规格型号:钢格栅负载扁钢间距不得大于40mm,横杆间距不得大于100mm，扁钢规格不小于50x5；格栅板上覆花纹平板按5mm厚 4.其他详见图纸及招标文件 | m2 | 20.6 | 473.76 | 9759.46 | 装修 | 531.6 | 461.03 | 9497.22 | 否 |  | 473.76 | 否
56 | 040601026005 | 防坠网 | 1.防坠网 2.材料品种:尼龙 3.其他详见图纸及招标文件 | m2 | 251.45 | 12.85 | 3231.13 | 装修 | 14.42 | 12.16 | 3057.63 | 否 |  | 12.85 | 否
57 | 011503001009 | 不锈钢栏杆 | 1.部位:池体水平栏杆 2.扶手材料种类、规格:φ60*3不锈钢管 3.栏杆材料种类、规格:40*30*2不锈钢管横杆，φ60*4不锈钢管立柱，φ20*1不锈钢管 4.固定配件种类:预埋铁件，10厚钢板,M12锚筋 5.栏杆高度:1100mm 6.参见DC200C-04/栏杆详图 7.其他详见图纸及招标文件 | m | 200.86 | 335.03 | 67294.13 | 装修 | 375.93 | 325.59 | 65398.01 | 否 |  | 335.03 | 否
58 | 011503001010 | 金属扶手、栏杆、栏板（楼梯栏杆） | 1.池体楼梯栏杆 2.扶手材料种类、规格:φ60*3不锈钢管扶手 3.栏杆材料种类、规格:φ60*3不锈钢管立柱，φ38*1.2不锈钢横杆，φ25*1不锈钢竖杆 4.固定配件种类:含预埋件 5.楼梯栏杆大样参照图集22J403-1页2-8（B3型） 6.其他详见图纸及招标文件 | m | 19.6 | 363.96 | 7133.62 | 装修 | 408.39 | 354.24 | 6943.1 | 否 |  | 363.96 | 否
59 | 011503001011 | 金属扶手、栏杆、栏板（活络栏杆） | 1.活络栏杆 2.扶手材料种类、规格:φ60*3不锈钢管扶手 3.栏杆材料种类、规格:φ60*3不锈钢管横杆、竖杆 4.其他详见图纸及招标文件 | m | 2.4 | 564.72 | 1355.33 | 装修 | 633.66 | 549.59 | 1319.02 | 否 |  | 564.72 | 否
60 | 04B004 | 白蚁防治费 | 1.白蚁防治费 | m2 | 4120.56 | 2.45 | 10095.37 | 白蚁 | 2.75 | 1.74 | 7169.77 | 是 |  | 2.45 | 否
|  | 其他工程合计 |  |  |  |  | 281787.41 |  |  |  | 271451.84 |  |  | 0
|  | 分部分项合计 |  |  |  |  | 10684015.03 |  |  |  | 10364599.69
1 |  | 绿色施工安全防护措施费 | [8 empty] | 0
1.1 | 041101001005 | 墙面脚手架 | 1.搭设高度:12.5m以内 | m2 | 878.11 | 30.13 | 26457.45 | 外架 | 30.13 | 30.13 | 26457.45 | 否
1.2 | 1.2 | 靠脚手架安全挡板 |  | 项 | 1 | [5 empty] | 0
1.3 | 1.3 | 围尼龙编制布 |  | 项 | 1 | [5 empty] | 0
1.4 | 1.4 | 桥梁支架 |  | 项 | 1 | [5 empty] | 0
1.5 | 1.5 | 施工现场围挡和临时占地围挡 |  | 项 | 1 | [5 empty] | 0
1.6 | 1.6 | 施工围挡照明 |  | 项 | 1 | [5 empty] | 0
1.7 | 1.7 | 独立安全防护挡板 |  | 项 | 1 | [5 empty] | 0
1.8 | 1.8 | 吊装设备基础 |  | 项 | 1 | [5 empty] | 0
小计 | [6 empty] | 26457.45 |  |  |  | 26457.45
2 |  | 措施其他项目
2.1 | 041102001002 | 垫层模板 | 1.构件类型:垫层模板 | m2 | 2156.28 | 41.38 | 89226.87 | 模板 | 46.43 |  | 0 | 是 |  | 41.38 | 否
2.2 | 041102034005 | 池底模板 | 1.构件类型:池底板模板 | m2 | 156.27 | 59.07 | 9230.87 | 模板 | 66.28 |  | 0 | 是 |  | 59.07 | 否
2.3 | 041102013003 | 梁模板 | 1.构件类型:构筑物及池类连续梁、单梁木模 2.支模高度:5.95m内 | m2 | 985.85 | 110.22 | 108660.39 | 模板 | 123.68 |  | 0 | 是 |  | 110.22 | 否
2.4 | 041102013004 | 后浇带梁模板 | 1.构件类型:构筑物及池类连续梁、单梁木模 2.支模高度:5.95m内 | m2 | 79.77 | 110.22 | 8792.25 | 模板 | 123.68 |  | 0 | 是 |  | 110.22 | 否
2.5 | 041102014004 | 后浇带板模板 | 1.构件类型:构筑物及池类平板、走道板木模 2.支模高度:5.95m内 | m2 | 181.92 | 100.61 | 18302.97 | 模板 | 112.89 |  | 0 | 是 |  | 100.61 | 否
2.6 | 041102036005 | 池盖模板 | 1.构件类型:池盖模板 | m2 | 3410.95 | 52.08 | 177642.28 | 模板 | 58.44 |  | 0 | 是 |  | 52.08 | 否
2.7 | 041102014005 | 板模板 | 1.构件类型:走道板、渠道板模板 2.支模高度:3.6m内 | m2 | 1245.55 | 61.92 | 77124.46 | 模板 | 69.48 |  | 0 | 是 |  | 61.92 | 否
2.8 | 041102035008 | 池壁(隔墙)模板 | 1.构件类型:池墙模板 2.支模高度:5.95m以内 3.含对拉螺栓加焊3mm厚60*60方形止水片 | m2 | 8238.19 | 53.68 | 442226.04 | 模板 | 60.23 |  | 0 | 是 |  | 53.68 | 否
2.9 | 041102035009 | 池壁(隔墙)模板 | 1.构件类型:池墙模板 2.支模高度:5.95m以内 3.含对拉螺栓加焊3mm厚60*60方形止水片 | m2 | 4446 | 53.21 | 236571.66 | 模板 | 59.71 |  | 0 | 是 |  | 53.21 | 否
2.1 | 041102035010 | 池壁(隔墙)模板 | 1.构件类型:池墙模板 2.支模高度:6.9m以内 3.含对拉螺栓加焊3mm厚60*60方形止水片 | m2 | 2529.83 | 56.17 | 142100.55 | 模板 | 63.03 |  | 0 | 是 |  | 56.17 | 否
2.11 | 041102035011 | 池壁(隔墙)模板 | 1.构件类型:池墙模板 2.支模高度:6.9m以内 3.含对拉螺栓加焊3mm厚60*60方形止水片 | m2 | 66.5 | 55.71 | 3704.72 | 模板 | 62.51 |  | 0 | 是 |  | 55.71 | 否
2.12 | 041102035012 | 后浇池壁(隔墙)模板 | 1.构件类型:池墙模板 2.支模高度:5.95m以内 | m2 | 364.89 | 53.21 | 19415.8 | 模板 | 59.71 |  | 0 | 是 |  | 53.21 | 否
2.13 | 011702001010 | 基础 | 1.基础类型:楼梯景墙基础模板 | m2 | 10.95 | 48.3 | 528.89 | 模板 | 54.2 |  | 0 | 是 |  | 48.3 | 否
2.14 | 011702024002 | 楼梯 | 1.楼梯模板类型:直形 | m2 | 23.02 | 171.03 | 3937.11 | 模板 | 191.91 |  | 0 | 是 |  | 171.03 | 否
2.15 | 041102037004 | 反坎 | 1.构件类型:反坎模板 | m2 | 64.29 | 62.16 | 3996.27 | 模板 | 69.75 |  | 0 | 是 |  | 62.16 | 否
2.16 | 041101001006 | 墙面脚手架 | 1.部位:池内 2.墙高:10m以内 | m2 | 6369.67 | 7.35 | 46817.07 | 单排 | 8.25 |  | 0 | 是 |  | 7.35 | 否
424004.09
1341461.13
| 23960.26 | 序号 | 费用名称 | 取费基数 | 基数说明 | 费率(%) | 金额
|  | 1 | 分部分项合计 | FBFXHJ | 分部分项合计 |  | 10684015.03
|  | 2 | 措施合计 | _AQWMSGF+_QTCSF | 绿色施工安全防护措施费+其他措施费 |  | 1757771.81
|  | 2.1 | 绿色施工安全防护措施费 | AQWMSGF | 安全及文明施工措施费 |  | 369493.61
|  | 2.2 | 其他项目措施费 | QTCSF | 其他措施费 |  | 1388278.2
|  | 3 | 其他项目 | QTXMHJ | 其他项目合计 |  | 122349.78
|  | 3.1 | 暂列金额 | ZLJE | 暂列金额
|  | 3.2 | 暂估价 | ZGJHJ | 暂估价合计
|  | 3.3 | 计日工 | JRG | 计日工
|  | 3.4 | 总承包服务费 | ZCBFWF | 总承包服务费 |  | 0
|  | 3.5 | 预算包干费 | YSBGF | 预算包干费 |  | 122349.78
|  | 3.6 | 工程优质费 | GCYZF | 工程优质费
|  | 3.7 | 概算幅度差 | GSFDC | 概算幅度差
|  | 3.8 | 索赔费用 | SPFY | 索赔费用
|  | 3.9 | 现场签证费用 | XCQZFY | 现场签证费用
|  | 3.10 | 其他费用 | QTFY | 其他费用
|  | 4 | 税前工程造价 | _FHJ+_CHJ+_QTXM | 分部分项合计+措施合计+其他项目 |  | 12564136.62
|  | 5 | 增值税销项税额 | _FHJ+_CHJ+_QTXM | 分部分项合计+措施合计+其他项目 | 9 | 1130772.3
|  | 6 | 总造价 | _FHJ+_CHJ+_QTXM+_SJ | 分部分项合计+措施合计+其他项目+增值税销项税额 |  | 13694908.92
|  | 7 | 人工费 | RGF+JSCS_RGF | 分部分项人工费+技术措施项目人工费+机上人工费

## 二-下2 (hidden)
主要材料设备价格表
工程名称：东莞市望洪污水处理厂二期工程施工-[204]二沉池-下部池体 |  |  |  | 标段： |  | 第 1 页 共 3 页
序号 | 材料名称 | 规格型号 | 单位 |  | 数量 |  | 不含税单价（元）
1 | 人工费 |  | 元 |  | 2691254.44 |  | 1.07
1 | 热轧圆盘条 | φ10以内 | t |  | 1.14 |  | 3531.07 | 0.43877 | 354.8576
2 | 螺纹钢筋 带E | φ12-16 | t |  | 0.08 |  | 3425.73 | 0.029872
3 | 螺纹钢筋 带E | φ10以内 | t |  | 0.1 |  | 3448.9 | 0.037593
4 | 螺纹钢筋 带E | φ10以内 | t |  | 72.98 |  | 3448.9 | 27.4354
5 | 螺纹钢筋 带E | φ18-25 | t |  | 283.1 |  | 3359.67 | 103.6724
6 | 螺纹钢筋 带E | φ12-16 | t |  | 597.86 |  | 3425.73 | 223.2437
7 | 钢板 | 综合 | kg |  | 1432.18 |  | 3.74
8 | 热镀锌止水钢板 | 300*3.0 | m |  | 1018.74 |  | 36.7
9 | 土工布 |  | m2 |  | 25.29 |  | 2.65
10 | 热镀锌钢丝网 | 15*15 | m2 |  | 1072.45 |  | 2.88
11 | 防坠网 | 尼龙 | m2 |  | 251.45 |  | 14.42
12 | 镀锌钢格栅覆面盖板 | 扁钢规格不小于50x5；格栅板上覆花纹平板按5mm厚 | m2 |  | 20.6 |  | 496.73
13 | 镀锌钢格栅覆面盖板 | 扁钢规格不小于25x5；格栅板上覆花纹平板按5mm厚 | m2 |  | 525.65 |  | 328.32
14 | 镀锌钢格栅覆面盖板 | 扁钢规格不小于25x3；格栅板上覆花纹平板按5mm厚 | m2 |  | 2.26 |  | 261.09
15 | 镀锌钢格栅盖板 | 扁钢规格不小于25x5 | m2 |  | 64.21 |  | 178.07
16 | 直螺纹套筒接头 | φ20以内 | 个 |  | 28585.02 |  | 1.65
17 | 直螺纹套筒接头 | φ25以内 | 个 |  | 1845.27 |  | 2.35
18 | 复合普通硅酸盐水泥 | P.O 42.5 | t |  | 1.27 |  | 375.06
19 | 中砂 |  | m3 |  | 2.45 |  | 192.84
20 | 碎石 | 20~40 | m3 |  | 29.22 |  | 164.77
21 | 碎石 | 60 | m3 |  | 8.35 |  | 164.77
22 | 再生石粉 |  | m3 |  | 4.15 |  | 60
23 | 生石灰 |  | t |  | 0.07 |  | 381.76
24 | 标准砖 | 240×115×53 | 千块 |  | 4.07 |  | 367.51
25 | 蒸压加气混凝土砌块 | 600×200×200 | 千块 |  | 0.99 |  | 6315.36
26 | 板枋材 | 综合 | m3 |  | 32.71 |  | 1708.77
27 | 松杂板枋材 |  | m3 |  | 1.95 |  | 1708.77
28 | 防水胶合板 | 模板用 18mm | m2 |  | 1.64 |  | 31.74
29 | 仿真绿植墙面 |  | m2 |  | 238.88 |  | 87.38
30 | 外墙饰面砖 | 240*480mm | m2 |  | 784.3 |  | 33.25
31 | 耐碱网格布 |  | m2 |  | 104.24 |  | 1.95
32 | 不锈钢压条 | 厚度为 2 厚，展开宽度为 40mm | m |  | 621.41 |  | 9.73
33 | 环氧煤沥青防腐涂料 |  | kg |  | 100.29 |  | 13.69
34 | 真石漆 |  | kg |  | 310.28 |  | 3.51
35 | 真石面漆 |  | kg |  | 23.27 |  | 19.38
36 | 腻子粉 | 成品(防水型) | kg |  | 85.4 |  | 2.45
37 | 水泥基渗透结晶防水涂料 |  | kg |  | 8144.85 |  | 11.87
38 | 环氧无溶剂（湿固化）防腐涂料 |  | kg |  | 143.55 |  | 25
39 | 汽油 | 综合 | kg |  | 2 |  | 8.5
40 | 瓷砖胶 |  | kg |  | 3349.77 |  | 1.25
41 | 耐碱玻纤网格布 |  | m2 |  | 49.92 |  | 1.95
42 | 不锈钢管 | φ60*3 | m |  | 254.04 |  | 65.33
43 | 不锈钢管立柱 | φ60*4 | m |  | 182.92 |  | 85.58
44 | 不锈钢方管 | 40*30*2 | m |  | 421.81 |  | 32.1
45 | 不锈钢管 | φ20*1 | m |  | 1479.92 |  | 7.27
46 | 不锈钢管立柱 | φ60*3 | m |  | 44.23 |  | 65.33
47 | 不锈钢管 | φ38*1.2 | m |  | 41.55 |  | 16.73
48 | 不锈钢管 | φ25*1 | m |  | 135.83 |  | 9.29
49 | 水 |  | m3 |  | 30324.42 |  | 3.8
50 | 复合木模板面板 |  | m2 |  | 66.37 |  | 24.92
51 | 脚手架钢管底座 |  | 个 |  | 32.91 |  | 6.07
52 | 脚手架活动扣(含螺丝) |  | 套 |  | 110.55 |  | 6.07
53 | 脚手架直角扣(含螺丝) |  | 套 |  | 294.43 |  | 6.07
54 | 尼龙安全网 |  | m2 |  | 147.08 |  | 6.55
55 | 钢支撑（不计） |  | kg |  | 5934.93
56 | 钢支撑 |  | kg |  | 597.99 |  | 3.83
57 | 聚合物水泥混凝土-非泵送 | C20 | m3 |  | 417.42 |  | 462.32 | 21.035 | 513.6985
58 | 普通预拌混凝土-泵送 | C35 抗渗P8 | m3 |  | 11.94 |  | 496.05 | 0.64559
59 | 普通预拌混凝土-非泵送 | 碎石粒径综合考虑 C20 | m3 |  | 3045.69 |  | 439.97 | 146.0613
60 | 普通预拌混凝土-非泵送 | 碎石粒径综合考虑 C25 | m3 |  | 4.69 |  | 449.58 | 0.22983
61 | 普通预拌混凝土-泵送 | 碎石粒径综合考虑 C35-P8 | m3 |  | 6028.86 |  | 496.05 | 325.9771
62 | 普通预拌混凝土-泵送 | 碎石粒径综合考虑 C40-P8 | m3 |  | 356.16 |  | 508.73 | 19.7496
主要材料设备价格表
工程名称：东莞市望洪污水处理厂二期工程施工-[204]二沉池-下部池体 |  |  |  | 标段： |  | 第 3 页 共 3 页
序号 | 材料名称 | 规格型号 | 单位 |  | 数量 |  | 不含税单价（元）
1 | 柴油 | (机械用)0# | kg |  | 6352.14 |  | 7.09
2 | 柴油 | (机械用)0# | kg |  | 4636.53 |  | 7.09
3 | 电 | (机械用) | kw·h |  | 55079.27 |  | 0.65
4 | 电 | (机械用) | kw·h |  | 48040.54 |  | 0.65
1 | 预拌水泥砂浆 | 不计价材料 | m3 |  | 0.04

## 二-上1 (hidden)
分部分项工程清单与计价表 | [7 empty] | 岩栏固定格式栏，不调整
工程名称：东莞市望洪污水处理厂二期工程施工-[204]二沉池-上部建筑 | [8 empty] | 中标下浮率 |  |  | 10.88%
序号 | 项目编码 | 项目名称 | 项目特征描述 | 计量 单位 | 工程量 | 金额（元） |  |  | 招标控制价单价P1 | 投标报价 |  | 是否存在严重不平衡报价
[6 empty] | 综合单价 | 合价 |  |  | 投标单价P0 | 投标合价
上部建筑部分
|  | 混凝土及钢筋混凝土工程 | [10 empty] | 0
1 | 010502001005 | 矩形柱 | 1.混凝土种类:商品砼 2.混凝土强度等级:C35 3.混凝土泵送增加费 4.其他详见图纸及招标文件 | m3 | 15.1 | 636.17 | 9606.17 | 混凝土 | 713.83 | 603.79 | 9117.23 | 否 |  | 636.17 | 否
2 | 010505001003 | 有梁板 | 1.混凝土种类:商品砼 2.混凝土强度等级:C35 3.混凝土泵送增加费 4.其他详见图纸及招标文件 | m3 | 26.72 | 537.39 | 14359.06 | 混凝土 | 603 | 510.64 | 13644.3 | 否 |  | 537.39 | 否
3 | 010505006006 | 女儿墙 | 1.混凝土种类:预拌 2.混凝土强度等级:C35 3.混凝土泵送增加费 4.其他详见图纸及招标文件 | m3 | 6.71 | 708 | 4750.68 | 混凝土 | 794.43 | 672.38 | 4511.67 | 否 | 239.01 | 708 | 否
4 | 010515001020 | 现浇构件钢筋 | 1.钢筋种类、规格:HRB400E钢筋φ10内箍筋 2.其他详见图纸及招标文件 | t | 2.098 | 5322.15 | 11165.87 | 钢筋 | 5971.89 | 5056.43 | 10608.39 | 否 |  | 5322.15 | 否
5 | 010515001021 | 现浇构件钢筋 | 1.钢筋种类、规格:HRB400E钢筋φ10内 2.其他详见图纸及招标文件 | t | 1.307 | 4140.52 | 5411.66 | 钢筋 | 4646.01 | 3934.38 | 5142.23 | 否 |  | 4140.52 | 否
6 | 010515001022 | 现浇构件钢筋 | 1.钢筋种类、规格:HRB400E钢筋φ18-25 2.其他详见图纸及招标文件 | t | 7.626 | 3884.62 | 29624.11 | 钢筋 | 4358.86 | 3690.49 | 28143.68 | 否 | 1480.43 | 3884.62 | 否
7 | 010516003013 | 机械连接 | 1.连接方式:套筒直螺纹钢筋接头φ25以内 2.其他详见图纸及招标文件 | 个 | 194 | 12.27 | 2380.38 |  | 13.77 | 11.01 | 2135.94 | 否 |  | 12.27 | 否
|  | 混凝土及钢筋混凝土工程合计 |  |  |  |  | 77297.93 |  |  |  | 73303.44 |  |  | 0
|  | 金属结构工程 | [10 empty] | 0 | 0
8 | 010607005013 | 砌块墙钢丝网加固 外墙4 | 1.部位:外墙4 2.材料品种、规格:热镀锌钢丝网15*15 3.其他详见图纸及招标文件 | m2 | 323.07 | 15.02 | 4852.51 | 装修 | 16.85 | 13.55 | 4377.6 | 否 | 474.91 | 15.02 | 否
|  | 金属结构工程合计 |  |  |  |  | 4852.51 |  |  |  | 4377.6 |  | 474.91 | 0
|  | 屋面及防水工程 | [11 empty] | 0
9 | 010902001003 | 屋面卷材防水（平屋3） | 1.屋3（一级防水） 2.卷材品种、规格、厚度:3.0mm厚自粘聚合物改性沥青防水卷材(PY)聚酯胎+3.0mm厚自粘聚合物改性沥青防水卷材(PY)聚酯胎 3.其他详见图纸及招标文件 | m2 | 132.52 | 73.86 | 9787.93 | 装修 | 82.88 | 69.44 | 9202.19 | 否 |  | 73.86 | 否
10 | 010902002003 | 屋面涂膜防水（平屋3） | 1.平屋3（一级防水） 2.涂膜厚度、遍数:1.5mm厚聚合物水泥防水涂料 3.其他详见图纸及招标文件 | m2 | 132.52 | 35.86 | 4752.17 | 装修 | 40.24 | 33.87 | 4488.45 | 否 |  | 35.86 | 否
11 | 010902003003 | 屋面刚性层（平屋3） | 1.平屋3 2.刚性层厚度、混凝土种类、强度等级:50厚C20细石混凝土保护层 3.钢筋规格、型号:内配冷拔Φ6双向@150钢筋网 4.嵌缝材料种类:分隔缝宽20mm，内填DSM15砂浆，纵横间距≤10m 5.隔离层:10厚低强度等级砂浆隔离层 6.找平层:20厚DSM15水泥砂浆找平层 7.其他详见图纸及招标文件 | m2 | 104.97 | 90.03 | 9450.45 | 混凝土 | 101.02 | 85.53 | 8978.08 | 否 |  | 90.03 | 否
12 | 010501001008 | 屋面找坡层（平屋3） | 1.部位:平屋3 2.混凝土种类:最薄30厚LC5.0轻骨料混凝土找2%坡 3.其他详见图纸及招标文件 | m2 | 104.97 | 15.08 | 1582.95 | 混凝土 | 16.92 | 13.55 | 1422.34 | 否 |  | 15.08 | 否
|  | 屋面及防水工程合计 |  |  |  |  | 25573.5 |  |  |  | 24091.06 |  |  | 0
|  | 墙、柱面装饰与隔断、幕墙工程 | [11 empty] | 0
13 | 011201001020 | 墙面一般抹灰 外墙4 | 1.做法:外墙4 2.界面剂一道 3.底层厚度、砂浆配合比:6厚DPM15砂浆 4.含挂网增加费 5.其他详见图纸及招标文件 | m2 | 323.07 | 23.82 | 7695.53 | 装修 | 26.73 | 22.02 | 7114 | 否 |  | 23.82 | 否
14 | 011204003010 | 块料墙面 外墙4 | 1.做法:外墙4 2.结合层厚度、配合比:5厚胶粘剂 3.面层材料品种、规格、颜色:8-10厚外墙饰面砖 4.DTG砂浆勾缝 5.其他详见图纸及招标文件 | m2 | 323.07 | 97.14 | 31383.02 | 装修 | 109 | 92.3 | 29819.36 | 否 |  | 97.14 | 否
|  | 墙、柱面装饰与隔断、幕墙工程合计 |  |  |  |  | 39078.55 |  |  |  | 36933.36 |  |  | 0
|  | 天棚工程 | [11 empty] | 0
15 | 011301001006 | 天棚抹灰 | 1.做法:棚1 2.抹灰厚度、材料种类:8厚DPM10砂浆打底抹灰 3.其他详见图纸及招标文件 | m2 | 167.64 | 21.55 | 3612.64 | 装修 | 24.18 | 20.32 | 3406.44 | 否 |  | 21.55 | 否
|  | 天棚工程合计 |  |  |  |  | 3612.64 |  |  |  | 3406.44 |  |  | 0
|  | 油漆、涂料、裱糊工程 | [11 empty] | 0
16 | 011406001012 | 抹灰面油漆 | 1.做法:棚1 2.刮腻子遍数:3厚耐水腻子分遍找平 3.油漆品种、刷漆遍数:无机涂饰底层涂料两遍，无机涂饰面层涂料三遍 4.其他详见图纸及招标文件 | m2 | 167.64 | 48.05 | 8055.1 | 装修 | 53.92 | 44.88 | 7523.68 | 否 |  | 48.05 | 否
|  | 油漆、涂料、裱糊工程合计 |  |  |  |  | 8055.1 |  |  |  | 7523.68 |  |  | 0
|  | 上部建筑部分合计 |  |  |  |  | 158470.23 |  |  |  | 149635.58 |  |  | 0
|  | 分部分项合计 |  |  |  |  | 158470.23 |  |  |  | 149635.58
1 |  | 绿色施工安全防护措施费 | [8 empty] | 0
1.1 | MBZC003 | 模板的支架 | 1.钢支撑 | kg | 399.8 | 3.83 | 1531.23 |  | 3.83 | 3.83 | 1531.23 | 否
1.2 | 1.2 | 靠脚手架安全挡板 |  | 项 | 1 | [5 empty] | 0
1.3 | 1.3 | 围尼龙编制布 |  | 项 | 1 | [5 empty] | 0
1.4 | 1.4 | 桥梁支架 |  | 项 | 1 | [5 empty] | 0
1.5 | 1.5 | 施工现场围挡和临时占地围挡 |  | 项 | 1 | [5 empty] | 0
1.6 | 1.6 | 施工围挡照明 |  | 项 | 1 | [5 empty] | 0
1.7 | 1.7 | 独立安全防护挡板 |  | 项 | 1 | [5 empty] | 0
1.8 | 1.8 | 吊装设备基础 |  | 项 | 1 |  | 1531.23 |  |  |  | 1531.23
小计 | [6 empty] | 0 |  |  |  | 0
2 |  | 措施其他项目
2.1 | 011702002004 | 矩形柱 | 1.周长:1.2m内 2.支模高度:6m内 | m2 | 144.66 | 77.43 | 11201.02 | 模板 | 86.88 |  | 0 | 是 |  | 77.43 | 否
2.2 | 011702006003 | 矩形梁 | 1.梁宽:250mm内 2.支撑高度:6m以内 | m2 | 66.06 | 79.13 | 5227.33 | 模板 | 88.79 |  | 0 | 是 |  | 79.13 | 否
2.3 | 011702006004 | 矩形梁 | 1.梁宽:250mm外 2.支撑高度:6m以内 | m2 | 74.42 | 84.88 | 6316.77 | 模板 | 95.24 |  | 0 | 是 |  | 84.88 | 否
2.4 | 011702014003 | 有梁板 | 1.支撑高度:6m内 | m2 | 76.02 | 79.15 | 6016.98 | 模板 | 88.81 |  | 0 | 是 |  | 79.15 | 否
2.5 | 041102037005 | 其他现浇构件模板 | 1.构件类型:栏板模板 | m2 | 134.16 | 63.39 | 8504.4 | 模板 | 71.13 |  | 0 | 是 |  | 63.39 | 否
2.6 | 粤011701009002 | 单排钢脚手架 | 1.搭设高度:6.5m | m2 | 729.3 | 8.35 | 6089.66 | 单排 | 9.37 |  | 0 | 是 |  | 8.35 | 否
70138.9
37266.5
495.32
|  | 序号 | 费用名称 | 取费基数 | 基数说明 | 费率(%) | 金额
|  | 1 | 分部分项合计 | FBFXHJ | 分部分项合计 |  | 158470.23
|  | 2 | 措施合计 | _AQWMSGF+_QTCSF | 绿色施工安全防护措施费+其他措施费 |  | 55218.84
|  | 2.1 | 绿色施工安全防护措施费 | AQWMSGF | 安全及文明施工措施费 |  | 11862.68
|  | 2.2 | 其他项目措施费 | QTCSF | 其他措施费 |  | 43356.16
|  | 3 | 其他项目 | QTXMHJ | 其他项目合计 |  | 3322.76
|  | 3.1 | 暂列金额 | ZLJE | 暂列金额
|  | 3.2 | 暂估价 | ZGJHJ | 暂估价合计
|  | 3.3 | 计日工 | JRG | 计日工
|  | 3.4 | 总承包服务费 | ZCBFWF | 总承包服务费 |  | 0
|  | 3.5 | 预算包干费 | YSBGF | 预算包干费 |  | 3322.76
|  | 3.6 | 工程优质费 | GCYZF | 工程优质费
|  | 3.7 | 概算幅度差 | GSFDC | 概算幅度差
|  | 3.8 | 索赔费用 | SPFY | 索赔费用
|  | 3.9 | 现场签证费用 | XCQZFY | 现场签证费用
|  | 3.10 | 其他费用 | QTFY | 其他费用
|  | 4 | 税前工程造价 | _FHJ+_CHJ+_QTXM | 分部分项合计+措施合计+其他项目 |  | 217011.83
|  | 5 | 增值税销项税额 | _FHJ+_CHJ+_QTXM | 分部分项合计+措施合计+其他项目 | 9 | 19531.06
|  | 6 | 总造价 | _FHJ+_CHJ+_QTXM+_SJ | 分部分项合计+措施合计+其他项目+增值税销项税额 |  | 236542.89
|  | 7 | 人工费 | RGF+JSCS_RGF | 分部分项人工费+技术措施项目人工费+机上人工费

## 二-上2 (hidden)
主要材料设备价格表
工程名称：东莞市望洪污水处理厂二期工程施工-[204]二沉池-上部建筑 |  |  |  | 标段： |  | 第 1 页 共 1 页
序号 | 材料名称 | 规格型号 | 单位 |  | 数量 |  | 不含税单价（元）
1 | 人工费 |  | 元 |  | 46675.11 |  | 1.07
2 | 人工费 |  | 元 |  | 26658.98 |  | 1.07
1 | 热轧圆盘条 | φ10以内 | t |  | 0.32 |  | 3531.07 | 0.12316 | 4.2914
2 | 螺纹钢筋 带E | φ18-25 | t |  | 7.82 |  | 3359.67 | 2.8637
3 | 螺纹钢筋 带E | φ10以内 | t |  | 3.47 |  | 3448.9 | 1.3045
4 | 土工布 |  | m2 |  | 117.28 |  | 2.65
5 | 热镀锌钢丝网 | 15*15 | m2 |  | 355.38 |  | 2.88
6 | 直螺纹套筒接头 | φ25以内 | 个 |  | 195.94 |  | 2.35
7 | 复合普通硅酸盐水泥 | P.O 42.5 | t |  | 0.4 |  | 375.06
8 | 外墙饰面砖 | 240*480mm | m2 |  | 334.38 |  | 33.25
9 | 无机涂料 | 底漆 | kg |  | 35.91 |  | 14.3
10 | 无机涂料 | 面漆 | kg |  | 60.65 |  | 14.3
11 | 腻子粉 | 成品(防水型) | kg |  | 291.49 |  | 2.45
12 | 聚合物水泥防水涂料 | JS-II | kg |  | 417.44 |  | 10.47
13 | 石油沥青 | 10# | kg |  | 16.28 |  | 4
14 | 石油沥青 | 30# | kg |  | 0.44 |  | 4
15 | 自粘聚合物改性沥青防水卷材(有胎类) | 3mm | m2 |  | 317.43 |  | 25.31
16 | 汽油 | 综合 | kg |  | 1.07 |  | 8.5
17 | 瓷砖胶 |  | kg |  | 1428.13 |  | 1.25
18 | 钢管 | φ48.3×3.6 | m |  | 24.8 |  | 15.2
19 | 水 |  | m3 |  | 3.19 |  | 3.8
20 | 水 |  | m3 |  | 20.51 |  | 3.8
21 | 脚手架活动扣(含螺丝) |  | 套 |  | 2.84 |  | 6.07
22 | 脚手架直角扣(含螺丝) |  | 套 |  | 18.96 |  | 6.07
23 | 普通预拌混凝土-泵送 | C35 | m3 |  | 49.26 |  | 484.05 | 2.599 | 2.8815
24 | 普通预拌混凝土-非泵送 | 碎石粒径综合考虑 C20 | m3 |  | 5.89 |  | 439.97 | 0.28247
1 | 机上人工 |  | 工日 |  | 2.3 |  | 246.1
2 | 柴油 | (机械用)0# | kg |  | 75.56 |  | 7.09
3 | 柴油 | (机械用)0# | kg |  | 26.94 |  | 7.09
4 | 电 | (机械用) | kw·h |  | 505.32 |  | 0.65
5 | 电 | (机械用) | kw·h |  | 184 |  | 0.65

## 深-下1 (hidden)
分部分项工程清单与计价表 | [7 empty] | 岩栏固定格式栏，不调整
工程名称：东莞市望洪污水处理厂二期工程施工-[205~208]深度处理区-下部池体 | [8 empty] | 中标下浮率 |  |  | 10.88%
序号 | 项目编码 | 项目名称 | 项目特征描述 | 计量 单位 | 工程量 | 金额（元） |  |  | 招标控制价单价P1 | 投标报价 |  | 是否存在严重不平衡报价
[6 empty] | 综合单价 | 合价 |  |  | 投标单价P0 | 投标合价
水处理工程
1 | 010501001009 | 垫层 | 1.混凝土种类:聚合物水泥混凝土 2.混凝土强度等级:C20 3.其他详见图纸及招标文件 | m3 | 174.61 | 604.32 | 105520.32 | 混凝土 | 678.1 | 587.96 | 102663.7 | 否 | 2856.62 | 604.32 | 否
2 | 010507007003 | 其他构件 | 1.混凝土种类:预拌 2.混凝土强度等级:素C20混凝土二次浇注 3.其他详见图纸及招标文件 | m3 | 213.47 | 477.84 | 102004.5 | 混凝土 | 536.18 | 464.82 | 99225.13 | 否 |  | 477.84 | 否
3 | 010501006004 | 设备基础 | 1.混凝土种类:预拌 2.混凝土强度等级:C35，P8 3.混凝土泵送增加费 4.其他详见图纸及招标文件 | m3 | 2.32 | 552.13 | 1280.94 | 混凝土 | 619.54 | 536.79 | 1245.35 | 否 |  | 552.13 | 否
4 | 040601006007 | 现浇混凝土池底 50cm以外 | 1.混凝土种类:预拌混凝土 2.混凝土强度等级:C35，抗渗等级P8 3.混凝土泵送增加费 4.其他详见施工图和招标文件 | m3 | 1201.36 | 587.38 | 705654.84 | 混凝土 | 659.09 | 571.48 | 686553.21 | 否 | 19101.63 | 587.38 | 否
5 | 040601003002 | 放空井 | 1.混凝土种类:预拌混凝土 2.混凝土强度等级:C35，抗渗等级P8 3.混凝土泵送增加费 4.其他详见施工图和招标文件 | 座 | 2 | 3116.76 | 6233.52 |  | 3497.26 | 3032.58 | 6065.16 | 否 |  | 3116.76 | 否
6 | 040601003003 | 撇渣井 | 1.混凝土种类:预拌混凝土 2.混凝土强度等级:C35，抗渗等级P8 3.混凝土泵送增加费 4.其他详见施工图和招标文件 | 座 | 2 | 2823.77 | 5647.54 |  | 3168.5 | 2747.28 | 5494.56 | 否 |  | 2823.77 | 否
7 | 040601008002 | 现浇混凝土池柱-方形 | 1.混凝土种类:预拌混凝土 2.混凝土强度等级:C35，抗渗等级P8 3.混凝土泵送增加费 4.其他详见施工图和招标文件 | m3 | 8.55 | 666.48 | 5698.4 | 混凝土 | 747.84 | 647.8 | 5538.69 | 否 | 159.71 | 666.48 | 否
8 | 040601008003 | 反应搅拌器支墩 | 1.混凝土种类:预拌混凝土 2.混凝土强度等级:C35，抗渗等级P8 3.混凝土泵送增加费 4.其他详见施工图和招标文件 | m3 | 2.88 | 666.48 | 1919.46 | 混凝土 | 747.84 | 647.8 | 1865.66 | 否 |  | 666.48 | 否
9 | 040601009003 | 现浇混凝土池梁-单梁 | 1.混凝土种类:预拌混凝土 2.混凝土强度等级:C35，抗渗等级P8 3.混凝土泵送增加费 4.其他详见施工图和招标文件 | m3 | 16.55 | 643.64 | 10652.24 | 混凝土 | 722.22 | 626.12 | 10362.29 | 否 |  | 643.64 | 否
10 | 040601010005 | 现浇混凝土池盖板 | 1.混凝土种类:预拌混凝土 2.混凝土强度等级:C35，抗渗等级P8 3.混凝土泵送增加费 4.其他详见施工图和招标文件 | m3 | 298.18 | 617.94 | 184257.35 | 混凝土 | 693.38 | 600.97 | 179197.23 | 否 | 5060.12 | 617.94 | 否
11 | 040601011009 | 现浇混凝土板（走道板、平板） | 1.混凝土种类:预拌混凝土 2.混凝土强度等级:C35，抗渗等级P8 3.混凝土泵送增加费 4.其他详见施工图和招标文件 | m3 | 57.21 | 644.75 | 36886.15 | 混凝土 | 723.46 | 626.98 | 35869.53 | 否 | 1016.62 | 644.75 | 否
12 | 040601007014 | 现浇混凝土池壁(隔墙) 30cm以外 | 1.混凝土种类:预拌混凝土 2.混凝土强度等级:C35，抗渗等级P8 3.混凝土泵送增加费 4.其他详见施工图和招标文件 | m3 | 1004.15 | 591.64 | 594095.31 | 混凝土 | 663.87 | 574.95 | 577336.04 | 否 | 16759.27 | 591.64 | 否
13 | 040601007015 | 现浇混凝土池壁(隔墙) 30cm以内 | 1.混凝土种类:预拌混凝土 2.混凝土强度等级:C35，抗渗等级P8 3.混凝土泵送增加费 4.其他详见施工图和招标文件 | m3 | 327.59 | 605.63 | 198398.33 | 混凝土 | 679.57 | 588.83 | 192894.82 | 否 |  | 605.63 | 否
14 | 040601011010 | 加强带-底板 | 1.混凝土种类:预拌混凝土 2.混凝土强度等级:C40，抗渗等级P8，掺8%镁质高性能混凝土抗裂剂 3.混凝土泵送增加费 4.其他详见施工图和招标文件 | m3 | 44.13 | 714.04 | 31510.59 | 混凝土 | 801.21 | 694.62 | 30653.58 | 否 |  | 714.04 | 否
15 | 040601007016 | 后浇带-墙 | 1.混凝土种类:预拌混凝土 2.混凝土强度等级:C40，抗渗等级P8，掺8%镁质高性能混凝土抗裂剂 3.混凝土泵送增加费 4.其他详见施工图和招标文件 | m3 | 5.57 | 747.15 | 4161.63 | 混凝土 | 838.36 | 726.71 | 4047.77 | 否 |  | 747.15 | 否
16 | 040601009004 | 后浇带-梁 | 1.混凝土种类:预拌混凝土 2.混凝土强度等级:C40，抗渗等级P8，掺8%镁质高性能混凝土抗裂剂 3.混凝土泵送增加费 4.其他详见施工图和招标文件 | m3 | 1.26 | 725.45 | 914.07 | 混凝土 | 814.01 | 705.9 | 889.43 | 否 |  | 725.45 | 否
17 | 040601011011 | 后浇带-顶板 | 1.混凝土种类:预拌混凝土 2.混凝土强度等级:C40，抗渗等级P8，掺8%镁质高性能混凝土抗裂剂 3.混凝土泵送增加费 4.其他详见施工图和招标文件 | m3 | 4.86 | 713.29 | 3466.59 | 混凝土 | 800.37 | 693.76 | 3371.67 | 否 |  | 713.29 | 否
18 | 010401012002 | 零星砌砖 | 1.零星砌砖名称、部位:砖砌支墩 2.砖品种、规格、强度等级:标准砖 3.砂浆强度等级、配合比:水泥砂浆M7.5 4.其他详见施工图和招标文件 | m3 | 5.8 | 656.44 | 3807.35 | 砌筑 | 736.58 | 638.26 | 3701.91 | 否 |  | 656.44 | 否
19 | 010506001004 | 直形楼梯 | 1.混凝土种类:预拌 2.混凝土强度等级:C35，P8 3.混凝土泵送增加费 4.其他详见图纸及招标文件 | m3 | 8.63 | 598.39 | 5164.11 | 混凝土 | 671.44 | 581.89 | 5021.71 | 否 |  | 598.39 | 否
20 | 010503004004 | 反坎 | 1.混凝土种类:预拌 2.混凝土强度等级:C35P8 3.其他详见图纸及招标文件 | m3 | 12.82 | 615.29 | 7888.02 | 混凝土 | 690.41 | 598.37 | 7671.1 | 否 |  | 615.29 | 否
21 | 040901001035 | 现浇构件钢筋 | 1.钢筋种类、规格:直筋圆钢φ10以内 2.其他详见施工图和招标文件 | t | 0.651 | 4695.11 | 3056.52 | 钢筋 | 5268.3 | 4568.39 | 2974.02 | 否 |  | 4695.11 | 否
22 | 040901001036 | 现浇构件钢筋 | 1.材料种类:箍筋圆钢φ10mm以内 2.其他详见图纸及招标文件 | t | 1.447 | 4803.48 | 6950.64 | 钢筋 | 5389.9 | 4673.32 | 6762.29 | 否 |  | 4803.48 | 否
23 | 040901001037 | 现浇构件钢筋 | 1.材料种类:箍筋螺纹钢带Eφ10mm以内 2.其他详见图纸及招标文件 | t | 9.402 | 4728.79 | 44460.08 | 钢筋 | 5306.09 | 4601.34 | 43261.8 | 否 |  | 4728.79 | 否
24 | 040901001038 | 现浇构件钢筋 | 1.材料种类:箍筋螺纹钢带Eφ12-16mm以内 2.其他详见图纸及招标文件 | t | 17.774 | 4398 | 78170.05 | 钢筋 | 4934.92 | 4278.74 | 76050.32 | 否 |  | 4398 | 否
25 | 040901001039 | 现浇构件钢筋 | 1.钢筋种类、规格:直筋螺纹钢筋HRB400带Eφ10以内 2.其他详见施工图和招标文件 | t | 29.917 | 4213.81 | 126064.55 | 钢筋 | 4728.24 | 4100.1 | 122662.69 | 否 |  | 4213.81 | 否
26 | 040901001040 | 现浇构件钢筋 | 1.钢筋种类、规格:直筋螺纹钢筋HRB400带Eφ12-16 2.其他详见施工图和招标文件 | t | 204.011 | 4192.34 | 855283.48 | 钢筋 | 4704.15 | 4079.29 | 832220.03 | 否 |  | 4192.34 | 否
27 | 040901001041 | 现浇构件钢筋 | 1.钢筋种类、规格:直筋螺纹钢筋HRB400带Eφ18-25 2.其他详见施工图和招标文件 | t | 109.227 | 4131.1 | 451227.66 | 钢筋 | 4635.44 | 4019.45 | 439032.47 | 否 |  | 4131.1 | 否
28 | 040901001042 | 现浇构件钢筋 | 1.钢筋种类、规格:直筋螺纹钢筋HRB400带Eφ25外 2.其他详见施工图和招标文件 | t | 5.907 | 4206.33 | 24846.79 | 钢筋 | 4719.85 | 4092.3 | 24173.22 | 否 |  | 4206.33 | 否
29 | 010516003014 | 机械连接 | 1.连接方式:套筒直螺纹钢筋接头φ18以内 2.其他详见图纸及招标文件 | 个 | 7955 | 9.77 | 77720.35 |  | 10.96 | 8.67 | 68969.85 | 否 |  | 9.77 | 否
30 | 010516003015 | 机械连接 | 1.连接方式:套筒直螺纹钢筋接头φ25以内 2.其他详见图纸及招标文件 | 个 | 946 | 11.95 | 11304.7 |  | 13.41 | 11.27 | 10661.42 | 否 |  | 11.95 | 否
31 | 010516003016 | 机械连接 | 1.连接方式:套筒直螺纹钢筋接头φ32以内 2.其他详见图纸及招标文件 | 个 | 112 | 15.03 | 1683.36 |  | 16.87 | 13.88 | 1554.56 | 否 |  | 15.03 | 否
32 | 010516002005 | 预埋铁件 | 1.钢材种类:预埋件 2.含工艺设备预埋件 3.其他详见图纸及招标文件 | t | 0.233 | 6445.55 | 1501.81 |  | 7232.44 | 6271.56 | 1461.27 | 否 |  | 6445.55 | 否
33 | 010606008005 | 不锈钢爬梯 | 1.不锈钢爬梯 2.图集:集15J401页D4(上屋面WT2型)，护笼详图参照图集页D17。 3.钢梯形式:爬梯 4.其他详见图纸及招标文件 | t | 0.9 | 17453.22 | 15707.9 | 装修 | 19583.95 | 16982.3 | 15284.07 | 否 |  | 17453.22 | 否
34 | 010606008006 | 钢梯 | 1.钢梯形式:踏步式钢梯 2.其他详见图纸及招标文件 | t | 0.207 | 8202.69 | 1697.96 | 装修 | 9204.09 | 7981.67 | 1652.21 | 否 |  | 8202.69 | 否
|  | 水处理工程合计 |  |  |  |  | 3714837.11 |  |  |  | 3606388.76 |  |  | 0
|  | 渗漏试验/防腐/防水 | [11 empty] | 0
35 | 040601030005 | 井、池渗漏试验 | 1.容量:10000m3以内 2.其他详见图纸及招标文件 | m3 | 6652.36 | 6.04 | 40180.25 | 防水防腐 | 6.78 | 5.2 | 34592.27 | 否 |  | 6.04 | 否
36 | 010903002009 | 池内涂膜防水 | 1.做法:外池壁内壁从工艺水位下1m至底板顶,底板上层,内池壁(一侧为水,另一侧为有人员活动或存放设备区域) 2.涂膜厚度、遍数:1mm厚水泥基渗透结晶型防水涂料，用量不小于1.5kg/㎡ 3.其他详见图纸及招标文件 | m2 | 2497.92 | 23.35 | 58326.43 | 防水防腐 | 26.2 | 22.55 | 56328.1 | 否 |  | 23.35 | 否
37 | 011003003009 | 水池防腐涂料 | 1.涂刷部位:与污水接触时,构筑物内防腐(四周外池壁内侧从工艺水位下1m至顶板底) 2.涂料品种、刷涂遍数:环氧无溶剂（湿固化）防腐涂料，两道施工，涂层厚度不小于300μm 3.防腐涂料主要技术指标:详施工图纸 4.其他详见图纸及招标文件 | m2 | 244.29 | 33.68 | 8227.69 | 防水防腐 | 37.79 | 32.09 | 7839.27 | 否 |  | 33.68 | 否
38 | 011003003010 | 池外防腐涂料 | 1.涂刷部位:水处理构筑物埋入土外表面，外池壁外表面 2.涂料品种、刷涂遍数:环氧煤沥青涂料，厚度≥300μm 3.其他详见图纸及招标文件 | m2 | 823.67 | 28.49 | 23466.36 | 防水防腐 | 31.97 | 26.88 | 22140.25 | 否 |  | 28.49 | 否
39 | 040601029004 | 沉降(施工)缝 | 1.部位:后浇带、施工缝 2.材料品种:钢板止水片300*3 3.其他详见图纸及招标文件 | m | 189.26 | 62.36 | 11802.25 | 防水防腐 | 69.97 | 59.84 | 11325.32 | 否 |  | 62.36 | 否
|  | 渗漏试验/防腐/防水合计 |  |  |  |  | 142002.98 |  |  |  | 132225.21 |  |  | 0
|  | 装饰工程 | [11 empty] | 0
40 | 011102003007 | 块料楼地面 | 1.部位:加氯接触池及出水明渠；详图集《23J909》6-13页11C 2.界面剂一道 3.6厚DPM15砂浆（1:3）水泥砂浆压实抹平 4.结合层厚度、砂浆配合比:面砖粘贴面涂5厚胶粘剂 5.面层材料品种、规格、颜色:贴8~10厚外墙饰面砖，在砖粘贴面上随贴随涂刷界面剂一道，DTG砂浆勾缝 6.其他详见图纸及招标文件 | m2 | 201.97 | 76.27 | 15404.25 | 装修 | 85.58 | 73.71 | 14887.21 | 否 |  | 76.27 | 否
41 | 011204003011 | 块料墙面 | 1.部位:加氯接触池及出水明渠；详图集《23J909》6-13页11C 2.界面剂一道 3.6厚DPM15砂浆（1:3）水泥砂浆压实抹平 4.结合层厚度、砂浆配合比:面砖粘贴面涂5厚胶粘剂 5.面层材料品种、规格、颜色:贴8~10厚外墙饰面砖，在砖粘贴面上随贴随涂刷界面剂一道，DTG砂浆勾缝 6.其他详见图纸及招标文件 | m2 | 772.54 | 104.89 | 81031.72 | 装修 | 117.69 | 101.46 | 78381.91 | 否 |  | 104.89 | 否
|  | 装饰工程合计 |  |  |  |  | 96435.97 |  |  |  | 93269.12 |  |  | 0
|  | 其他工程 | [11 empty] | 0
42 | 011503001012 | 金属扶手、栏杆、栏板（楼梯栏杆） | 1.池体楼梯栏杆 2.扶手材料种类、规格:φ60*3不锈钢管扶手 3.栏杆材料种类、规格:φ60*3不锈钢管立柱，φ38*1.2不锈钢横杆，φ25*1不锈钢竖杆 4.固定配件种类:含预埋件 5.楼梯栏杆大样参照图集22J403-1页2-8（B3型） 6.其他详见图纸及招标文件 | m | 17.82 | 363.96 | 6485.77 | 装修 | 408.39 | 353.82 | 6305.07 | 否 |  | 363.96 | 否
43 | 011503001013 | 不锈钢栏杆 | 1.部位:池体水平栏杆 2.扶手材料种类、规格:φ60*3不锈钢管 3.栏杆材料种类、规格:40*30*2不锈钢管横杆，φ60*4不锈钢管立柱，φ20*1不锈钢管 4.固定配件种类:预埋铁件，10厚钢板,M12锚筋 5.栏杆高度:1100mm 6.参见DC200C-04/栏杆详图 7.其他详见图纸及招标文件 | m | 569.57 | 335.03 | 190823.04 | 装修 | 375.93 | 325.2 | 185224.16 | 否 |  | 335.03 | 否
44 | 011503005001 | 金属靠墙扶手 | 1.部位:楼梯景墙 2.扶手材料种类、规格:φ60*2不锈钢管 3.栏杆材料种类、规格:φ30*2不锈钢管 4.固定配件种类:含预埋件 5.靠墙扶手大样详图集22J403-1,5-4页，4 6.其他详见图纸及招标文件 | m | 13.59 | 241.59 | 3283.21 | 装修 | 271.08 | 235.01 | 3193.79 | 否 |  | 241.59 | 否
45 | 粤R2-5-1 | 盖板 | 1.镀锌钢格栅覆面盖板 2.跨距:跨度≤600mm 3.盖板规格型号:钢格栅负载扁钢间距不得大于40mm,横杆间距不得大于100mm，扁钢规格不小于25x3；格栅板上覆花纹平板按5mm厚 4.其他详见图纸及招标文件 | m2 | 11.9 | 263.76 | 3138.74 | 装修 | 295.96 | 255.82 | 3044.26 | 否 |  | 263.76 | 否
46 | 粤R2-5-1 | 盖板 | 1.镀锌钢格栅覆面盖板 2.跨距:600mm＜跨度≤1200mm 3.盖板规格型号:钢格栅负载扁钢间距不得大于40mm,横杆间距不得大于100mm，扁钢规格不小于25x5；格栅板上覆花纹平板按5mm厚 4.其他详见图纸及招标文件 | m2 | 34.8 | 323.67 | 11263.72 | 装修 | 363.19 | 314.79 | 10954.69 | 否 |  | 323.67 | 否
47 | 粤R2-5-1 | 盖板 | 1.镀锌钢格栅覆面盖板 2.跨距:1200mm＜跨度≤1500mm 3.盖板规格型号:钢格栅负载扁钢间距不得大于40mm,横杆间距不得大于100mm，扁钢规格不小于40x5；格栅板上覆花纹平板按5mm厚 4.其他详见图纸及招标文件 | m2 | 24.3 | 413.68 | 10052.42 | 装修 | 464.18 | 402.38 | 9777.83 | 否 |  | 413.68 | 否
48 | 粤R2-5-1 | 盖板 | 1.镀锌钢格栅覆面盖板 2.跨距:1500mm＜跨度≤2200mm 3.盖板规格型号:钢格栅负载扁钢间距不得大于40mm,横杆间距不得大于100mm，扁钢规格不小于50x5；格栅板上覆花纹平板按5mm厚 4.其他详见图纸及招标文件 | m2 | 33 | 473.76 | 15634.08 | 装修 | 531.6 | 460.48 | 15195.84 | 否 |  | 473.76 | 否
49 | 040601029005 | 侧壁变形缝 | 1.嵌缝材料种类:双组份聚硫密封膏嵌缝 2.其他详见图纸及招标文件 | m | 49.5 | 19.84 | 982.08 |  | 22.26 | 19.08 | 944.46 | 否 |  | 19.84 | 否
50 | 04B005 | 白蚁防治费 | 1.白蚁防治费 | m2 | 1563.87 | 2.45 | 3831.48 | 白蚁 | 2.75 | 1.73 | 2705.5 | 是 |  | 2.45 | 否
|  | 其他工程合计 |  |  |  |  | 245494.54 |  |  |  | 237345.6 |  |  | 0
|  | 分部分项合计 |  |  |  |  | 4198770.6 |  |  |  | 4069228.69
1 |  | 绿色施工安全防护措施费 | [8 empty] | 0
1.1 | 粤011701008004 | 综合钢脚手架 | 1.搭设高度:12.5m内 | m2 | 582.63 | 30.13 | 17554.64 | 外架 | 30.13 | 30.13 | 17554.64 | 否
1.2 | 1.2 | 靠脚手架安全挡板 |  | 项 | 1 | [5 empty] | 0
1.3 | 1.3 | 围尼龙编制布 |  | 项 | 1 | [5 empty] | 0
1.4 | 1.4 | 桥梁支架 |  | 项 | 1 | [5 empty] | 0
1.5 | 1.5 | 施工现场围挡和临时占地围挡 |  | 项 | 1 | [5 empty] | 0
1.6 | 1.6 | 施工围挡照明 |  | 项 | 1 | [5 empty] | 0
1.7 | 1.7 | 独立安全防护挡板 |  | 项 | 1 | [5 empty] | 0
1.8 | 1.8 | 吊装设备基础 |  | 项 | 1 | [5 empty] | 0
小计 | [6 empty] | 17554.64 |  |  |  | 17554.64
2 |  | 措施其他项目
2.1 | 041102034006 | 池底模板 | 1.构件类型:池底板模板 | m2 | 473.1 | 59.07 | 27946.02 | 模板 | 66.28 |  | 0 | 是 |  | 59.07 | 否
2.2 | 041102001003 | 垫层模板 | 1.构件类型:垫层模板 | m2 | 38.28 | 41.38 | 1584.03 | 模板 | 46.43 |  | 0 | 是 |  | 41.38 | 否
2.3 | 011702021001 | 反坎 | 1.栏板、反檐模板 | m2 | 170.87 | 62.16 | 10621.28 | 模板 | 69.75 |  | 0 | 是 |  | 62.16 | 否
2.4 | 011702002005 | 矩形柱 | 1.构件类型:矩形柱模板 2.支撑高度:3.6m内 | m2 | 38.14 | 51.17 | 1951.62 | 模板 | 57.42 |  | 0 | 是 |  | 51.17 | 否
2.5 | 011702002006 | 矩形柱 | 1.构件类型:矩形柱模板 2.支撑高度:4.5m内 | m2 | 17.48 | 56.94 | 995.31 | 模板 | 63.89 |  | 0 | 是 |  | 56.94 | 否
2.6 | 011702002007 | 矩形柱 | 1.构件类型:矩形柱模板 2.支撑高度:7.55m内 | m2 | 10.79 | 74.22 | 800.83 | 模板 | 83.28 |  | 0 | 是 |  | 74.22 | 否
2.7 | 041102013005 | 梁模板 | 1.构件类型:构筑物及池类连续梁、单梁钢模 2.支模高度:3.6m内 | m2 | 86.3 | 62.59 | 5401.52 | 模板 | 70.23 |  | 0 | 是 |  | 62.59 | 否
2.8 | 041102013006 | 梁模板 | 1.构件类型:构筑物及池类连续梁、单梁钢模 2.支模高度:4.5m内 | m2 | 267.36 | 83.67 | 22370.01 | 模板 | 93.88 |  | 0 | 是 |  | 83.67 | 否
2.9 | 041102013007 | 梁模板 | 1.构件类型:构筑物及池类连续梁、单梁钢模 2.支模高度:5.03m内 | m2 | 24.03 | 104.74 | 2516.9 | 模板 | 117.53 |  | 0 | 是 |  | 104.74 | 否
2.1 | 041102013008 | 梁模板 | 1.构件类型:构筑物及池类连续梁、单梁钢模 2.支模高度:6.5m内 | m2 | 527.46 | 125.82 | 66365.02 | 模板 | 141.18 |  | 0 | 是 |  | 125.82 | 否
2.11 | 041102013009 | 梁模板 | 1.构件类型:构筑物及池类连续梁、单梁钢模 2.支模高度:7.55m内 | m2 | 109.25 | 146.89 | 16047.73 | 模板 | 164.82 |  | 0 | 是 |  | 146.89 | 否
2.12 | 041102036006 | 池盖模板 | 1.构件类型:池盖模板 | m2 | 815.8 | 52.08 | 42486.86 | 模板 | 58.44 |  | 0 | 是 |  | 52.08 | 否
2.13 | 041102035013 | 池壁(隔墙)模板 | 1.构件类型:池墙模板 2.支模高度:3.6m以内 3.含对拉螺栓加焊3mm厚60*60方形止水片 | m2 | 259.82 | 47.17 | 12255.71 | 模板 | 52.93 |  | 0 | 是 |  | 47.17 | 否
2.14 | 041102035014 | 池壁(隔墙)模板 | 1.构件类型:池墙模板 2.支模高度:4.55m以内 3.含对拉螺栓加焊3mm厚60*60方形止水片 | m2 | 1704.22 | 49.73 | 84750.86 | 模板 | 55.8 |  | 0 | 是 |  | 49.73 | 否
2.15 | 041102035015 | 池壁(隔墙)模板 | 1.构件类型:池墙模板 2.支模高度:5.55m以内 3.含对拉螺栓加焊3mm厚60*60方形止水片 | m2 | 480.97 | 52.29 | 25149.92 | 模板 | 58.67 |  | 0 | 是 |  | 52.29 | 否
2.16 | 041102035016 | 池壁(隔墙)模板 | 1.构件类型:池墙模板 2.支模高度:6.55m以内 3.含对拉螺栓加焊3mm厚60*60方形止水片 | m2 | 1889.7 | 54.85 | 103650.05 | 模板 | 61.55 |  | 0 | 是 |  | 54.85 | 否
2.17 | 041102035017 | 池壁(隔墙)模板 | 1.构件类型:池墙模板 2.支模高度:7.55m以内 3.含对拉螺栓加焊3mm厚60*60方形止水片 | m2 | 1300.1 | 57.41 | 74638.74 | 模板 | 64.42 |  | 0 | 是 |  | 57.41 | 否
2.18 | 041102035018 | 池壁(隔墙)模板 | 1.构件类型:池墙模板 2.支模高度:8.2m以内 3.含对拉螺栓加焊3mm厚60*60方形止水片 | m2 | 174.97 | 59.97 | 10492.95 | 模板 | 67.29 |  | 0 | 是 |  | 59.97 | 否
2.19 | 041102002002 | 小型构件模板 | 1.构件类型:小型构件模板 | m2 | 9.9 | 84.26 | 834.17 | 模板 | 94.55 |  | 0 | 是 |  | 84.26 | 否
2.2 | 041102034007 | 后浇池底模板 | 1.构件类型:池底板模板 | m2 | 2.6 | 59.07 | 153.58 | 模板 | 66.28 |  | 0 | 是 |  | 59.07 | 否
2.21 | 041102035019 | 后浇池壁(隔墙)模板 | 1.构件类型:池墙模板 2.支模高度:6.5m以内 | m2 | 22.44 | 55.67 | 1249.23 | 模板 | 62.47 |  | 0 | 是 |  | 55.67 | 否
2.22 | 041102014006 | 后浇带板模板 | 1.构件类型:构筑物及池类平板、走道板钢模 2.支模高度:7.1m内 | m2 | 25.97 | 150 | 3895.5 | 模板 | 168.31 |  | 0 | 是 |  | 150 | 否
2.23 | 041102013010 | 后浇带梁模板 | 1.构件类型:构筑物及池类连续梁、单梁钢模 2.支模高度:7.1m内 | m2 | 7.84 | 146.9 | 1151.7 | 模板 | 164.83 |  | 0 | 是 |  | 146.9 | 否
2.24 | 041102014007 | 板模板 | 1.构件类型:走道板、渠道板模板 2.支模高度:6.5m内 | m2 | 199.51 | 127.97 | 25531.29 | 模板 | 143.59 |  | 0 | 是 |  | 127.97 | 否
2.25 | 041102035020 | 池壁(隔墙)模板 | 1.构件类型:池墙模板 2.支模高度:6.5m内 | m2 | 430.86 | 54.38 | 23430.17 | 模板 | 61.02 |  | 0 | 是 |  | 54.38 | 否
2.26 | 011702024003 | 楼梯 | 1.楼梯模板类型:直形 | m2 | 24.07 | 171.03 | 4116.69 | 模板 | 191.91 |  | 0 | 是 |  | 171.03 | 否
2.27 | 041101001007 | 墙面脚手架 | 1.部位:池内 2.墙高:10m以内 | m2 | 2159.33 | 7.35 | 15871.08 | 单排 | 8.25 |  | 0 | 是 |  | 7.35 | 否
小计 | [6 empty] | 586258.77 |  |  |  | 657841 |  |  | 0
354522.81
570387.69
9111.83
|  | 序号 | 费用名称 | 取费基数 | 基数说明 | 费率(%) | 金额
|  | 1 | 分部分项合计 | FBFXHJ | 分部分项合计 |  | 4198770.6
|  | 2 | 措施合计 | _AQWMSGF+_QTCSF | 绿色施工安全防护措施费+其他措施费 |  | 732281.31
|  | 2.1 | 绿色施工安全防护措施费 | AQWMSGF | 安全及文明施工措施费 |  | 146022.54
|  | 2.2 | 其他项目措施费 | QTCSF | 其他措施费 |  | 586258.77
|  | 3 | 其他项目 | QTXMHJ | 其他项目合计 |  | 45729.52
|  | 3.1 | 暂列金额 | ZLJE | 暂列金额
|  | 3.2 | 暂估价 | ZGJHJ | 暂估价合计
|  | 3.3 | 计日工 | JRG | 计日工
|  | 3.4 | 总承包服务费 | ZCBFWF | 总承包服务费 |  | 0
|  | 3.5 | 预算包干费 | YSBGF | 预算包干费 |  | 45729.52
|  | 3.6 | 工程优质费 | GCYZF | 工程优质费
|  | 3.7 | 概算幅度差 | GSFDC | 概算幅度差
|  | 3.8 | 索赔费用 | SPFY | 索赔费用
|  | 3.9 | 现场签证费用 | XCQZFY | 现场签证费用
|  | 3.10 | 其他费用 | QTFY | 其他费用
|  | 4 | 税前工程造价 | _FHJ+_CHJ+_QTXM | 分部分项合计+措施合计+其他项目 |  | 4976781.43
|  | 5 | 增值税销项税额 | _FHJ+_CHJ+_QTXM | 分部分项合计+措施合计+其他项目 | 9 | 447910.33
|  | 6 | 总造价 | _FHJ+_CHJ+_QTXM+_SJ | 分部分项合计+措施合计+其他项目+增值税销项税额 |  | 5424691.76
|  | 7 | 人工费 | RGF+JSCS_RGF | 分部分项人工费+技术措施项目人工费+机上人工费

## 深-下2 (hidden)
主要材料设备价格表
工程名称：东莞市望洪污水处理厂二期工程施工-[205~208]深度处理区-下部池体 |  |  |  | 标段： |  | 第 1 页 共 3 页
序号 | 材料名称 | 规格型号 | 单位 |  | 数量 |  | 不含税单价（元）
1 | 人工费 |  | 元 |  | 1095579.73 |  | 1.07
2 | 人工费 |  | 元 |  | 7491.4 |  | 1.07
1 | 热轧圆盘条 | φ10以内 | t |  | 2.5 |  | 3531.07 | 0.96222
2 | 螺纹钢筋 带E | φ10以内 | t |  | 40.7 |  | 3448.9 | 15.3004 | 146.2957
3 | 螺纹钢筋 带E | φ25外 | t |  | 6.14 |  | 3440.83 | 2.3028
4 | 螺纹钢筋 带E | φ18-25 | t |  | 113.6 |  | 3359.67 | 41.6008
5 | 螺纹钢筋 带E | φ12-16 | t |  | 230.66 |  | 3425.73 | 86.1295
6 | 钢板 | 综合 | kg |  | 235.33 |  | 3.74
7 | 热镀锌止水钢板 | 300*3.0 | m |  | 193.05 |  | 36.7
8 | 土工布 |  | m2 |  | 59.5 |  | 2.65
9 | 镀锌钢格栅覆面盖板 | 扁钢规格不小于40x5；格栅板上覆花纹平板按5mm厚 | m2 |  | 24.3 |  | 429.31
10 | 镀锌钢格栅覆面盖板 | 扁钢规格不小于50x5；格栅板上覆花纹平板按5mm厚 | m2 |  | 33 |  | 496.73
11 | 镀锌钢格栅覆面盖板 | 扁钢规格不小于25x5；格栅板上覆花纹平板按5mm厚 | m2 |  | 34.8 |  | 328.32
12 | 镀锌钢格栅覆面盖板 | 扁钢规格不小于25x3；格栅板上覆花纹平板按5mm厚 | m2 |  | 11.9 |  | 261.09
13 | 直螺纹套筒接头 | φ20以内 | 个 |  | 8034.55 |  | 1.65
14 | 直螺纹套筒接头 | φ25以内 | 个 |  | 955.46 |  | 2.35
15 | 直螺纹套筒接头 | φ32以内 | 个 |  | 113.12 |  | 4.1
16 | 复合普通硅酸盐水泥 | P.O 42.5 | t |  | 0.71 |  | 375.06
17 | 白色硅酸盐水泥 | 32.5 | t |  | 0.02 |  | 609.23
18 | 标准砖 | 240×115×53 | 千块 |  | 3.2 |  | 367.51
19 | 板枋材 | 综合 | m3 |  | 1.36 |  | 1708.77
20 | 松杂板枋材 |  | m3 |  | 3.65 |  | 1708.77
21 | 外墙饰面砖 | 240*480mm | m2 |  | 1006.6 |  | 33.25
22 | 不锈钢扶手 | φ30*2 | m |  | 2.04 |  | 21.4
23 | 不锈钢扶手 | φ60*2 | m |  | 14.41 |  | 44.33
24 | 水泥基渗透结晶防水涂料 |  | kg |  | 3746.88 |  | 11.87
25 | 环氧煤沥青防腐涂料 |  | kg |  | 1418.43 |  | 13.69
26 | 环氧无溶剂（湿固化）防腐涂料 |  | kg |  | 62.66 |  | 25
27 | 双组份聚硫密封膏 |  | kg |  | 42.1 |  | 14
28 | 汽油 | 综合 | kg |  | 1.08 |  | 8.5
主要材料设备价格表
工程名称：东莞市望洪污水处理厂二期工程施工-[205~208]深度处理区-下部池体 |  |  |  | 标段： |  | 第 2 页 共 3 页
序号 | 材料名称 | 规格型号 | 单位 |  | 数量 |  | 不含税单价（元）
29 | 瓷砖胶 |  | kg |  | 3415.01 |  | 1.25
30 | 不锈钢管 | φ20*1 | m |  | 4196.53 |  | 7.27
31 | 不锈钢管 | φ60*3 | m |  | 622.63 |  | 65.33
32 | 不锈钢管 | φ25*1 | m |  | 123.49 |  | 9.29
33 | 不锈钢管 | φ38*1.2 | m |  | 37.78 |  | 16.73
34 | 不锈钢管立柱 | φ60*3 | m |  | 40.21 |  | 65.33
35 | 不锈钢管立柱 | φ60*4 | m |  | 518.7 |  | 85.58
36 | 不锈钢方管 | 40*30*2 | m |  | 1196.1 |  | 32.1
37 | 水 |  | m3 |  | 10512.58 |  | 3.8
38 | 复合木模板面板 |  | m2 |  | 10.96 |  | 24.92
39 | 脚手架钢管底座 |  | 个 |  | 17.09 |  | 6.07
40 | 脚手架活动扣(含螺丝) |  | 套 |  | 8.42 |  | 6.07
41 | 脚手架直角扣(含螺丝) |  | 套 |  | 56.14 |  | 6.07
42 | 脚手架直角扣(含螺丝) |  | 套 |  | 85.47 |  | 6.07
43 | 尼龙安全网 |  | m2 |  | 97.59 |  | 6.55
44 | 钢支撑 |  | kg |  | 3263.19 |  | 3.83
45 | 钢支撑 |  | kg |  | 8.51 |  | 3.83
46 | 普通预拌混凝土-非泵送 | C20 | m3 |  | 216.67 |  | 439.97 | 10.3908 | 186.4579
47 | 聚合物水泥混凝土-非泵送 | C20 | m3 |  | 176.36 |  | 462.32 | 8.8873
48 | 普通预拌混凝土-泵送 | C35 抗渗P8 | m3 |  | 8.76 |  | 496.05 | 0.47365
49 | 普通预拌混凝土-泵送 | 碎石粒径综合考虑 C35-P8 | m3 |  | 58.64 |  | 496.05 | 3.1706
50 | 普通预拌混凝土-泵送 | 碎石粒径综合考虑 C40-P8 | m3 |  | 57.77 |  | 508.73 | 3.2034
51 | 预拌S6~S8防水混凝土-泵送 | 碎石粒径综合考虑 C35P8 | m3 |  | 1397.52 |  | 496.05 | 75.5631
52 | 预拌S6~S8防水混凝土-泵送 | 碎石粒径综合考虑 C35P8 | m3 |  | 1567.78 |  | 496.05 | 84.769
1 | 机上人工 |  | 工日 |  | 116.8 |  | 246.1
2 | 机上人工 |  | 工日 |  | 1.75 |  | 246.1
3 | 柴油 | (机械用)0# | kg |  | 3183.27 |  | 7.09
4 | 柴油 | (机械用)0# | kg |  | 58.1 |  | 7.09
5 | 电 | (机械用) | kw·h |  | 11.62 |  | 0.65
6 | 电 | (机械用) | kw·h |  | 36792.04 |  | 0.65
1 | 钢楼梯 | 踏步式 | t |  | 0.22 |  | 4890.71
2 | 不锈钢梯 | 爬式 | t |  | 0.9 |  | 15490
3 | 预拌水泥砂浆-抹灰 | M20 | m3 |  | 0 |  | 432.3
4 | 预拌水泥砂浆 | 不计价材料 | m3 |  | 0.01

## 深-上1 (hidden)
分部分项工程清单与计价表 | [7 empty] | 岩栏固定格式栏，不调整
工程名称：东莞市望洪污水处理厂二期工程施工-[205~208]深度处理区-上部建筑 | [8 empty] | 中标下浮率 |  |  | 10.88%
序号 | 项目编码 | 项目名称 | 项目特征描述 | 计量 单位 | 工程量 | 金额（元） |  |  | 招标控制价单价P1 | 投标报价 |  | 是否存在严重不平衡报价
[6 empty] | 综合单价 | 合价 |  |  | 投标单价P0 | 投标合价
砌筑工程
1 | 010402001009 | 砌块墙 | 1.砌块品种、规格、强度等级:A7.5B07加气混凝土砌块 2.墙体类型:200内墙 3.砂浆强度等级:M7.5混合砂浆 4.其他详见图纸及招标文件 | m3 | 28.89 | 453.29 | 13095.55 | 砌筑 | 508.63 | 430.61 | 12440.32 | 否 | 655.23 | 453.29 | 否
|  | 砌筑工程合计 |  |  |  |  | 13095.55 |  |  |  | 12440.32
混凝土及钢筋混凝土工程
2 | 010502001006 | 矩形柱 | 1.混凝土种类:预拌 2.混凝土强度等级:C35 3.其他详见图纸及招标文件 | m3 | 116.92 | 636.17 | 74381 | 混凝土 | 713.83 | 604.38 | 70664.11 | 否 | 3716.89 | 636.17 | 否
3 | 010502002002 | 构造柱 | 1.混凝土种类:预拌 2.混凝土强度等级:C35 3.其他详见图纸及招标文件 | m3 | 1.61 | 697.59 | 1123.12 | 混凝土 | 782.75 | 662.87 | 1067.22 | 否 |  | 697.59 | 否
4 | 010505001004 | 有梁板 | 1.混凝土种类:预拌 2.混凝土强度等级:C35 3.其他详见图纸及招标文件 | m3 | 446.22 | 537.39 | 239794.17 | 混凝土 | 603 | 511.14 | 228080.89 | 否 |  | 537.39 | 否
5 | 010503005001 | 圈梁、过梁 | 1.混凝土种类:预拌 2.混凝土强度等级:C35 3.其他详见图纸及招标文件 | m3 | 1.38 | 602 | 830.76 | 混凝土 | 675.49 | 572.17 | 789.59 | 否 | 41.17 | 602 | 否
6 | 010503004005 | 反坎 | 1.混凝土种类:预拌 2.混凝土强度等级:C35 3.其他详见图纸及招标文件 | m3 | 3.08 | 610.06 | 1878.98 | 混凝土 | 684.54 | 579.8 | 1785.78 | 否 |  | 610.06 | 否
7 | 010504001004 | 女儿墙 | 1.混凝土种类:预拌 2.混凝土强度等级:C35 3.混凝土泵送增加费 4.其他详见图纸及招标文件 | m3 | 23.47 | 563.33 | 13221.36 | 混凝土 | 632.1 | 535.72 | 12573.35 | 否 |  | 563.33 | 否
8 | 040601009005 | 后浇带-梁 | 1.混凝土种类:预拌混凝土 2.混凝土强度等级:C40，抗渗等级P8，掺8%镁质高性能混凝土抗裂剂 3.混凝土泵送增加费 4.其他详见施工图和招标文件 | m3 | 2.22 | 730.7 | 1622.15 | 混凝土 | 819.91 | 694.23 | 1541.19 | 否 | 80.96 | 730.7 | 否
9 | 040601011012 | 后浇带-顶板 | 1.混凝土种类:预拌混凝土 2.混凝土强度等级:C40，抗渗等级P8，掺8%镁质高性能混凝土抗裂剂 3.混凝土泵送增加费 4.其他详见施工图和招标文件 | m3 | 4.47 | 718.1 | 3209.91 | 混凝土 | 805.77 | 682.37 | 3050.19 | 否 | 159.72 | 718.1 | 否
10 | 010507001005 | 坡道 | 1.部位:坡道1 2.30厚DSM20水泥砂浆面层,抹深锯齿形礓蹉 3.界面剂1道 4.100厚C20混凝土 5.300厚3:7灰土分两步夯实,宽出面层300 6.其他详见施工图和招标文件 | m2 | 9.72 | 150.97 | 1467.43 | 坡道 | 169.4 | 143.25 | 1392.39 | 否 | 75.04 | 150.97 | 否
11 | 010515001023 | 现浇构件钢筋 | 1.钢筋种类、规格:箍筋圆钢φ10以内 2.其他详见施工图和招标文件 | t | 0.929 | 5104.51 | 4742.09 | 钢筋 | 5727.68 | 4854.56 | 4509.89 | 否 |  | 5104.51 | 否
12 | 010515001024 | 现浇构件钢筋 | 1.钢筋种类、规格:箍筋螺纹钢筋HRB400带Eφ10内 2.其他详见施工图和招标文件 | t | 14.335 | 5322.15 | 76293.02 | 钢筋 | 5971.89 | 5061.39 | 72555.03 | 否 |  | 5322.15 | 否
13 | 010515001025 | 现浇构件钢筋 | 1.钢筋种类、规格:箍筋螺纹钢筋HRB400带Eφ12-16内 2.其他详见施工图和招标文件 | t | 0.345 | 4256.29 | 1468.42 | 钢筋 | 4775.91 | 4047.58 | 1396.42 | 否 |  | 4256.29 | 否
14 | 010515001026 | 现浇构件钢筋 | 1.钢筋种类、规格:直筋圆钢φ10以内 2.其他详见施工图和招标文件 | t | 0.345 | 4307.48 | 1486.08 | 钢筋 | 4833.35 | 4096.75 | 1413.38 | 否 |  | 4307.48 | 否
15 | 010515001027 | 现浇构件钢筋 | 1.钢筋种类、规格:直筋螺纹钢筋HRB400Eφ10内 2.其他详见施工图和招标文件 | t | 7.43 | 4140.52 | 30764.06 | 钢筋 | 4646.01 | 3938.23 | 29261.05 | 否 |  | 4140.52 | 否
16 | 010515001028 | 现浇构件钢筋 | 1.钢筋种类、规格:直筋螺纹钢筋HRB400Eφ12-16 2.其他详见施工图和招标文件 | t | 51.404 | 3944.96 | 202786.72 | 钢筋 | 4426.57 | 3751.75 | 192854.96 | 否 |  | 3944.96 | 否
17 | 010515001029 | 现浇构件钢筋 | 1.钢筋种类、规格:直筋螺纹钢筋HRB400Eφ18-25 2.其他详见施工图和招标文件 | t | 44.356 | 3884.62 | 172306.2 | 钢筋 | 4358.86 | 3694.11 | 163855.94 | 否 |  | 3884.62 | 否
18 | 010516003017 | 机械连接 | 1.连接方式:套筒直螺纹钢筋接头φ18以内 2.其他详见图纸及招标文件 | 个 | 149 | 10.03 | 1494.47 |  | 11.26 | 9.32 | 1388.68 | 否 |  | 10.03 | 否
19 | 010516003018 | 机械连接 | 1.连接方式:套筒直螺纹钢筋接头φ25以内 2.其他详见图纸及招标文件 | 个 | 341 | 12.27 | 4184.07 |  | 13.77 | 11.02 | 3757.82 | 否 |  | 12.27 | 否
|  | 混凝土及钢筋混凝土工程合计 |  |  |  |  | 833054.01 |  |  |  | 791937.88
金属结构工程
20 | 010607005014 | 砌块墙钢丝网加固 外墙2 | 1.部位:外墙2 2.材料品种、规格:耐碱玻纤网格布 3.其他详见图纸及招标文件 | m2 | 230.49 | 11.22 | 2586.1 | 装修 | 12.59 | 10.17 | 2344.08 | 否 |  | 11.22 | 否
21 | 010607005015 | 砌块墙钢丝网加固 外墙4、外墙6 | 1.部位:外墙4、外墙6 2.材料品种、规格:热镀锌钢丝网15*15 3.其他详见图纸及招标文件 | m2 | 791.9 | 15.02 | 11894.34 | 装修 | 16.85 | 13.56 | 10738.16 | 否 |  | 15.02 | 否
|  | 金属结构工程合计 |  |  |  |  | 14480.44 |  |  |  | 13082.24
门窗工程
22 | 010802001005 | 钢制门 | 1.门代号及洞口尺寸:GM1527-1500*2700 2.门框、扇材质:钢质门 3.制作安装含门锁、门把等五金配件 4.其他详见图纸及招标文件 | 樘 | 2 | 1966.02 | 3932.04 | 装修 | 2206.04 | 1869.94 | 3739.88 | 否 |  | 1966.02 | 否
23 | 010807001007 | 钢制窗 | 1.窗代号及洞口尺寸:GC2415-2400*1500 2.框、扇材质:钢制窗 3.其他详见图纸及招标文件 | 樘 | 2 | 1258.26 | 2516.52 | 装修 | 1411.87 | 1196.05 | 2392.1 | 否 |  | 1258.26 | 否
24 | 010807001008 | 钢制窗 | 1.窗代号及洞口尺寸:GC2418B-2400*1800 2.框、扇材质:钢制窗+铝合金百叶窗 3.其他详见图纸及招标文件 | 樘 | 2 | 1605.57 | 3211.14 | 装修 | 1801.58 | 1526.64 | 3053.28 | 否 |  | 1605.57 | 否
25 | 010807001009 | 屋面天窗 | 1.门代号及洞口尺寸:LC5050-5000*5000 2.门框、扇材质:屋面天窗 3.玻璃品种、厚度:6+0.76PVB+6mm钢化夹胶 4.含二次深化设计及制作安装费用 5.其他详见图纸及招标文件 | 樘 | 1 | 22591.93 | 22591.93 | 装修 | 25350.01 | 21488.21 | 21488.21 | 否 |  | 22591.93 | 否
26 | 010807001010 | 金属(塑钢、断桥)窗 | 1.门代号及洞口尺寸:LC5050'-5000*5000 2.门框、扇材质:屋面天窗 3.玻璃品种、厚度:6+0.76PVB+6mm钢化夹胶 4.含二次深化设计及制作安装费用 5.其他:含开启装置 6.其他详见图纸及招标文件 | 樘 | 1 | 22856.55 | 22856.55 | 装修 | 25646.94 | 21739.12 | 21739.12 | 否 |  | 22856.55 | 否
|  | 门窗工程合计 |  |  |  |  | 55108.18 |  |  |  | 52412.59
屋面及防水工程
27 | 010501001010 | 屋面找坡层（平屋3） | 1.部位:平屋3 2.混凝土种类:最薄30厚LC5.0轻骨料混凝土找2%坡 3.其他详见图纸及招标文件 | m2 | 1825 | 34.8 | 63510 | 屋面 | 39.05 | 33.06 | 60334.5 | 否 |  | 34.8 | 否
28 | 010902002004 | 屋面涂膜防水（平屋3） | 1.部位:平屋3 2.涂膜厚度、遍数:1.5厚聚合物水泥防水涂料 3.其他详见图纸及招标文件 | m2 | 1884.57 | 35.86 | 67580.68 | 装修 | 40.24 | 33.91 | 63905.77 | 否 |  | 35.86 | 否
29 | 010902001004 | 屋面卷材防水（平屋3） | 1.屋3（一级防水） 2.卷材品种、规格、厚度:3.0mm厚自粘聚合物改性沥青防水卷材(PY)聚酯胎+3.0mm厚自粘聚合物改性沥青防水卷材(PY)聚酯胎 3.其他详见图纸及招标文件 | m2 | 1884.57 | 73.86 | 139194.34 | 装修 | 82.88 | 69.51 | 130996.46 | 否 |  | 73.86 | 否
30 | 010902003004 | 屋面刚性层（平屋3） | 1.部位:平屋3 2.50厚C20细石混凝土保护层,内配冷拔φ6双向@150,设分格缝缝宽20,内填DSM15砂浆,纵横间距≤10m 3.刚性层厚度:20厚DSM15水泥砂浆找平层 4.隔离层:10厚低强度等级砂浆隔离层 5.其他详见图纸及招标文件 | m2 | 1825 | 85.78 | 156548.5 | 屋面 | 96.25 | 81.38 | 148518.5 | 否 |  | 85.78 | 否
31 | 010903003004 | 墙面砂浆防水(防潮) | 1.做法:外墙2 2.砂浆厚度、配合比:5厚聚合物水泥防水砂浆(干粉型) 3.其他详见图纸及招标文件 | m2 | 211.26 | 17.41 | 3678.04 | 装修 | 19.53 | 16.11 | 3403.4 | 否 |  | 17.41 | 否
32 | 010903002010 | 墙面涂膜防水 | 1.做法:外墙2 2.涂膜厚度、遍数:1.5厚聚合物水泥防水涂料(Ⅱ型) 3.其他详见施工图和招标文件 | m2 | 211.26 | 40.33 | 8520.12 | 装修 | 45.25 | 38.14 | 8057.46 | 否 |  | 40.33 | 否
|  | 屋面及防水工程合计 |  |  |  |  | 439031.68 |  |  |  | 415216.09
楼地面装饰工程
33 | 011102003008 | 块料楼地面 | 1.部位:地4 2.结合层厚度、砂浆配合比:30厚DSM15砂浆结合层,表面撒水泥粉 3.面层材料品种、规格、颜色:800*800*10厚防滑地砖,DTG砂浆擦缝用人造石专用填缝 4.其他详见施工图和招标文件 | m2 | 58.65 | 98.11 | 5754.15 | 装修 | 110.09 | 93.24 | 5468.53 | 否 |  | 98.11 | 否
34 | 011105003004 | 块料踢脚线 | 1.踢2 2.踢脚线高度:100mm 3.8~10厚面砖,DTG砂浆勾缝 4.5厚DTA砂浆粘贴 5.10厚DPMl5砂浆打底并划出纹道 6.界面剂1道 7.其他详见施工图和招标文件 | m2 | 4.73 | 146.83 | 694.51 | 装修 | 164.76 | 139.02 | 657.56 | 否 |  | 146.83 | 否
|  | 楼地面装饰工程合计 |  |  |  |  | 6448.66 |  |  |  | 6126.09
墙、柱面装饰与隔断、幕墙工程
35 | 011201001021 | 墙面一般抹灰 | 1.墙体类型:内墙1 2.底层厚度、砂浆配合比:6厚DP(DCA)M5砂浆(1:1:6水泥石灰膏砂浆)或粉刷石膏砂浆打底抹灰 3.面层厚度、砂浆配合比:界面剂1道 4.装饰面材料种类:用修补砂浆局部修补墙面,DPM15砂浆勾实接缝并拉毛,接缝处粘贴耐碱玻纤网格布 5.其他详见图纸及招标文件 | m2 | 191.67 | 10.19 | 1953.12 | 装修 | 11.43 | 9.32 | 1786.36 | 否 |  | 10.19 | 否
36 | 011201001022 | 墙面一般抹灰 | 1.墙体类型:外墙2 2.做法:界面剂1道 3.底层厚度、砂浆配合比:9厚DPM15水泥砂浆找平 4.面层厚度、砂浆配合比:6厚DPM20水泥砂浆压实抹平 5.不同材质交界处铺设耐碱玻纤网格布400宽 6.其他详见图纸及招标文件 | m2 | 211.26 | 41.14 | 8691.24 | 装修 | 46.16 | 38.99 | 8237.03 | 否 |  | 41.14 | 否
37 | 011502001004 | 金属装饰线 | 1.线条材料品种、规格、颜色:外立面装饰不锈钢线条，厚度为2厚，展开宽度为40mm，采用304不锈钢 2.其他详见图纸及招标文件 | m | 549.1 | 11.15 | 6122.47 | 装修 | 12.51 | 10.17 | 5584.35 | 否 |  | 11.15 | 否
38 | 011201001023 | 墙面一般抹灰 外墙4、外墙6 | 1.做法:外墙4、外墙6 2.界面剂一道 3.底层厚度、砂浆配合比:6厚DPM15砂浆 4.含挂网增加费 5.其他详见图纸及招标文件 | m2 | 791.9 | 23.82 | 18863.06 | 装修 | 26.73 | 22.04 | 17453.48 | 否 |  | 23.82 | 否
39 | 011204003012 | 块料墙面 外墙4 | 1.做法:外墙4 2.结合层厚度、配合比:5厚胶粘剂 3.面层材料品种、规格、颜色:8-10厚外墙饰面砖 4.其他详见图纸及招标文件 | m2 | 665.5 | 97.14 | 64646.67 | 装修 | 109 | 92.4 | 61492.2 | 否 |  | 97.14 | 否
40 | 011207001005 | 墙面装饰板 外墙6 | 1.做法:外墙6 2.面层材料品种、规格、颜色:仿真绿植 3.其他详见施工图和招标文件 | m2 | 126.4 | 105.09 | 13283.38 | 装修 | 117.92 | 99.18 | 12536.35 | 否 |  | 105.09 | 否
41 | 011507001001 | 平面、箱式招牌 | 1.箱体规格:3mm厚镜面不锈钢预制箱体 2.其他详见施工图和招标文件 | m2 | 9 | 480.38 | 4323.42 | 装修 | 539.03 | 456.89 | 4112.01 | 否 |  | 480.38 | 否
|  | 墙、柱面装饰与隔断、幕墙工程合计 |  |  |  |  | 117883.36 |  |  |  | 111201.78
天棚工程
42 | 011301001007 | 天棚抹灰 | 1.做法:棚1 2.抹灰厚度、材料种类:8厚DPM10砂浆打底抹灰 3.其他详见图纸及招标文件 | m2 | 2840.78 | 21.55 | 61218.81 | 装修 | 24.18 | 20.34 | 57781.47 | 否 |  | 21.55 | 否
|  | 天棚工程合计 |  |  |  |  | 61218.81 |  |  |  | 57781.47
油漆、涂料、裱糊工程
43 | 011406001013 | 抹灰面油漆 | 1.做法:棚1 2.刮腻子遍数:3厚耐水腻子分遍找平 3.油漆品种、刷漆遍数:无机涂饰底层涂料、无机涂饰第一遍面层涂料、无机涂饰第二遍面层涂料 4.其他详见图纸及招标文件 | m2 | 2840.78 | 42.26 | 120051.36 | 装修 | 47.42 | 39.84 | 113176.68 | 否 |  | 42.26 | 否
44 | 011406001014 | 抹灰面油漆 | 1.做法:内墙1 2.刮腻子遍数:3厚耐水腻子分遍找平 3.油漆品种、刷漆遍数:无机涂饰底层涂料、无机涂饰第一遍面层涂料、无机涂饰第二遍面层涂料 4.其他详见图纸及招标文件 | m2 | 191.67 | 36.16 | 6930.79 | 装修 | 40.57 | 33.91 | 6499.53 | 否 |  | 36.16 | 否
45 | 011406001015 | 抹灰面油漆 | 1.基层类型:外墙2（真石漆） 2.面层涂料1道 3.主层涂料1道 4.底层涂料1道(抗碱封闭底漆) 5.封底漆一道 6.刮涂耐水腻子,干燥后打磨 7.其他详见施工图和招标文件 | m2 | 211.26 | 58.85 | 12432.65 | 装修 | 66.03 | 55.95 | 11820 | 否 |  | 58.85 | 否
46 | 011406001016 | 抹灰面油漆 | 1.基层类型:外墙2独立柱（真石漆） 2.面层涂料1道 3.主层涂料1道 4.底层涂料1道(抗碱封闭底漆) 5.封底漆一道 6.刮涂耐水腻子,干燥后打磨 7.其他详见施工图和招标文件 | m2 | 691.1 | 65.6 | 45336.16 | 装修 | 73.61 | 61.88 | 42765.27 | 否 |  | 65.6 | 否
|  | 油漆、涂料、裱糊工程合计 |  |  |  |  | 184750.96 |  |  |  | 174261.48
其他工程
楼梯景墙
47 | 010404001006 | 碎石垫层 | 1.大样：DC222C-03 2.垫层材料种类、配合比、厚度:级配碎石垫层换填深度为1000mm 3.其他详见图纸及招标文件 | m3 | 77.4 | 229.27 | 17745.5 | 垫层 | 257.26 | 217.85 | 16861.59 | 否 |  | 229.27 | 否
48 | 010404001007 | 混凝土垫层 | 1.大样：DC222C-03 2.垫层材料种类、配合比、厚度:100厚C20混凝土垫层 3.其他详见图纸及招标文件 | m3 | 6.5 | 493.18 | 3205.67 | 垫层 | 553.39 | 468.76 | 3046.94 | 否 |  | 493.18 | 否
49 | 010501005003 | 基础 | 1.混凝土种类:预拌 2.混凝土强度等级:C25 3.其他详见图纸及招标文件 | m3 | 13.4 | 571.15 | 7653.41 | 混凝土 | 640.88 | 542.5 | 7269.5 | 否 |  | 571.15 | 否
50 | 010515001030 | 现浇构件钢筋 | 1.钢筋种类、规格:螺纹钢筋HRB400带Eφ10以内 2.其他详见施工图和招标文件 | t | 0.561 | 4140.52 | 2322.83 | 钢筋 | 4646.01 | 3938.23 | 2209.35 | 否 |  | 4140.52 | 否
51 | 010515001031 | 现浇构件钢筋 | 1.钢筋种类、规格:螺纹钢筋HRB400带Eφ12-16以内 2.其他详见施工图和招标文件 | t | 0.272 | 3944.96 | 1073.03 | 钢筋 | 4426.57 | 3751.75 | 1020.48 | 否 |  | 3944.96 | 否
52 | 010401001003 | 砖基础 | 1.大样：DC222C-03 2.砖品种、规格、强度等级:370厚MU10砖砌体MU7.5水泥砂浆砌筑 3.其他详见图纸及招标文件 | m3 | 22.03 | 426.06 | 9386.1 | 砌筑 | 478.08 | 405.18 | 8926.12 | 否 |  | 426.06 | 否
53 | 011201001024 | 墙面一般抹灰 | 1.垂直防潮层 2.底层厚度、砂浆配合比:20厚WW20/P6湿拌防水砂浆 3.其他详见施工图和招标文件 | m2 | 119.06 | 20.64 | 2457.4 | 装修 | 23.16 | 19.5 | 2321.67 | 否 |  | 20.64 | 否
54 | 010402001010 | 砌块墙 | 1.砌块品种、规格、强度等级:120厚加气混凝土砌块,M10砂浆砌筑 2.其他详见图纸及招标文件 | m3 | 31.4 | 354.35 | 11126.59 | 砌筑 | 397.61 | 336.52 | 10566.73 | 否 |  | 354.35 | 否
|  | 楼梯景墙合计 |  |  |  |  | 54970.53 |  |  |  | 52222.38
|  | 其他工程合计 |  |  |  |  | 54970.53 |  |  |  | 52222.38
|  | 分部分项合计 |  |  |  |  | 1780042.18 |  |  |  | 1686682.32
1 |  | 绿色施工安全防护措施费 | [8 empty] | 0
1.1 | 粤011701008005 | 综合钢脚手架 | 1.搭设高度:12.5m内 | m2 | 1605.43 | 40.84 | 65565.76 | 外架 | 40.84 | 40.84 | 65565.76 | 否
1.2 | MBZC004 | 模板的支架 | 1.钢支撑 | kg | 5467.68 | 3.83 | 20941.21 |  | 3.83 | 3.83 | 20941.21 | 否
1.3 | 1.3 | 靠脚手架安全挡板 |  | 项 | 1 | [5 empty] | 0
1.4 | 1.4 | 围尼龙编制布 |  | 项 | 1 | [5 empty] | 0
1.5 | 1.5 | 桥梁支架 |  | 项 | 1 | [5 empty] | 0
1.6 | 1.6 | 施工现场围挡和临时占地围挡 |  | 项 | 1 | [5 empty] | 0
1.7 | 1.7 | 施工围挡照明 |  | 项 | 1 | [5 empty] | 0
1.8 | 1.8 | 独立安全防护挡板 |  | 项 | 1 | [5 empty] | 0
1.9 | 1.9 | 吊装设备基础 |  | 项 | 1 | [5 empty] | 0
小计 | [6 empty] | 86506.97 |  |  |  | 86506.97
2 |  | 措施其他项目
2.1 | 041102001004 | 垫层模板 | 1.构件类型:垫层模板 | m2 | 11.9 | 41.38 | 492.42 | 模板 | 46.43 |  | 0 | 是 |  | 41.38 | 否
2.2 | 011702001011 | 基础 | 1.基础类型:楼梯景墙基础模板 | m2 | 29.8 | 52.72 | 1571.06 | 模板 | 59.16 |  | 0 | 是 |  | 52.72 | 否
2.3 | 011702002008 | 矩形柱 | 1.矩形柱模板(周长m):1.8外 2.实际支模高度(m):8.8m内 | m2 | 325.52 | 90.12 | 29335.86 | 模板 | 101.12 |  | 0 | 是 |  | 90.12 | 否
2.4 | 011702002009 | 矩形柱 | 1.矩形柱模板(周长m):1.8外 2.实际支模高度(m):6.05m内 | m2 | 13.32 | 68.4 | 911.09 | 模板 | 76.75 |  | 0 | 是 |  | 68.4 | 否
2.5 | 011702002010 | 矩形柱 | 1.矩形柱模板(周长m):1.8外 2.实际支模高度(m):7.1m内 | m2 | 393.67 | 72.45 | 28521.39 | 模板 | 81.3 |  | 0 | 是 |  | 72.45 | 否
2.6 | 011702003002 | 构造柱 | 1.构造柱模板 | m2 | 19.22 | 65.28 | 1254.68 | 模板 | 73.25 |  | 0 | 是 |  | 65.28 | 否
2.7 | 011702006005 | 矩形梁 | 1.单梁、连续梁模板(梁宽cm):25以内 2.实际支模高度(m):3.6m内 | m2 | 27.88 | 58.28 | 1624.85 | 模板 | 65.4 |  | 0 | 是 |  | 58.28 | 否
2.8 | 011702006006 | 矩形梁 | 1.单梁、连续梁模板(梁宽cm):25以内 2.实际支模高度(m):7.1m内 | m2 | 190.95 | 86.08 | 16436.98 | 模板 | 96.59 |  | 0 | 是 |  | 86.08 | 否
2.9 | 011702006007 | 矩形梁 | 1.单梁、连续梁模板(梁宽cm):25以外 2.实际支模高度(m):7.1m内 | m2 | 1124.86 | 91.83 | 103295.89 | 模板 | 103.04 |  | 0 | 是 |  | 91.83 | 否
2.1 | 011702014004 | 有梁板 | 1.有梁板模板实际支撑高度（m）:3.6m内 | m2 | 27.46 | 55.79 | 1531.99 | 模板 | 62.6 |  | 0 | 是 |  | 55.79 | 否
2.11 | 011702014005 | 有梁板 | 1.有梁板模板实际支撑高度（m）:7.1m内 | m2 | 1476.07 | 86.94 | 128329.53 | 模板 | 97.55 |  | 0 | 是 |  | 86.94 | 否
2.12 | 011702021002 | 反坎 | 1.栏板、反檐模板 | m2 | 41.2 | 63.39 | 2611.67 | 模板 | 71.13 |  | 0 | 是 |  | 63.39 | 否
2.13 | 011702008004 | 圈梁 | 1.圈梁模板:支模高度3.6m内 | m2 | 10.64 | 48.04 | 511.15 | 模板 | 53.9 |  | 0 | 是 |  | 48.04 | 否
2.14 | 011702009003 | 过梁 | 1.过梁模板:支模高度3.6m内 | m2 | 5.5 | 48.04 | 264.22 | 模板 | 53.9 |  | 0 | 是 |  | 48.04 | 否
2.15 | 011702011003 | 女儿墙 | 1.女儿墙模板 | m2 | 309.69 | 42.23 | 13078.21 | 模板 | 47.38 |  | 0 | 是 |  | 42.23 | 否
2.16 | 041102014008 | 后浇带板模板 | 1.后浇带板模板 | m2 | 12.62 | 86.94 | 1097.18 | 模板 | 97.55 |  | 0 | 是 |  | 86.94 | 否
2.17 | 041102013011 | 后浇带梁模板 | 1.后浇带梁模板 | m2 | 29.84 | 86.08 | 2568.63 | 模板 | 96.59 |  | 0 | 是 |  | 86.08 | 否
2.18 | 011703001002 | 垂直运输 | 1.建筑物建筑类型及结构形式:建筑物20m以内的垂直运输现浇框架结构 | m2 | 1752.23 | 37.31 | 65375.7 | 塔吊 | 41.87 |  | 0 | 是 |  | 37.31 | 否
2.19 | 粤011701010004 | 满堂脚手架 | 1.搭设高度:6.05m内 | m2 | 200.53 | 16.18 | 3244.58 |  | 18.16 |  | 0 | 是 |  | 16.18 | 否
2.2 | 粤011701010005 | 满堂脚手架 | 1.搭设高度:7.1m内 | m2 | 1341.01 | 20.22 | 27115.22 |  | 22.69 |  | 0 | 是 |  | 20.22 | 否
2.21 | 粤011701010006 | 满堂脚手架 | 1.搭设高度:8.8m内 | m2 | 178.1 | 24.26 | 4320.71 |  | 27.22 |  | 0 | 是 |  | 24.26 | 否
2.22 | 粤011701011004 | 里脚手架 | 1.搭设高度:3.6m | m2 | 32.59 | 6.95 | 226.5 |  | 7.8 |  | 0 | 是 |  | 6.95 | 否
2.23 | 粤011701011005 | 里脚手架 | 1.搭设高度:6.05m | m2 | 16 | 13.7 | 219.2 |  | 15.37 |  | 0 | 是 |  | 13.7 | 否
2.24 | 粤011701009003 | 单排钢脚手架 | 1.搭设高度:10m内 | m2 | 139.6 | 8.35 | 1165.66 | 单排 | 9.37 |  | 0 | 是 |  | 8.35 | 否
661320.99
333436.8
| 4050.14 | 序号 | 费用名称 | 取费基数 | 基数说明 | 费率(%) | 金额
|  | 1 | 分部分项合计 | FBFXHJ | 分部分项合计 |  | 1780042.18
|  | 2 | 措施合计 | _AQWMSGF+_QTCSF | 绿色施工安全防护措施费+其他措施费 |  | 619946.8
|  | 2.1 | 绿色施工安全防护措施费 | AQWMSGF | 安全及文明施工措施费 |  | 184842.43
|  | 2.2 | 其他项目措施费 | QTCSF | 其他措施费 |  | 435104.37
|  | 3 | 其他项目 | QTXMHJ | 其他项目合计 |  | 31525.2
|  | 3.1 | 暂列金额 | ZLJE | 暂列金额
|  | 3.2 | 暂估价 | ZGJHJ | 暂估价合计
|  | 3.3 | 计日工 | JRG | 计日工
|  | 3.4 | 总承包服务费 | ZCBFWF | 总承包服务费 |  | 0
|  | 3.5 | 预算包干费 | YSBGF | 预算包干费 |  | 31525.2
|  | 3.6 | 工程优质费 | GCYZF | 工程优质费
|  | 3.7 | 概算幅度差 | GSFDC | 概算幅度差
|  | 3.8 | 索赔费用 | SPFY | 索赔费用
|  | 3.9 | 现场签证费用 | XCQZFY | 现场签证费用
|  | 3.10 | 其他费用 | QTFY | 其他费用
|  | 4 | 税前工程造价 | _FHJ+_CHJ+_QTXM | 分部分项合计+措施合计+其他项目 |  | 2431514.18
|  | 5 | 增值税销项税额 | _FHJ+_CHJ+_QTXM | 分部分项合计+措施合计+其他项目 | 9 | 218836.28
|  | 6 | 总造价 | _FHJ+_CHJ+_QTXM+_SJ | 分部分项合计+措施合计+其他项目+增值税销项税额 |  | 2650350.46
|  | 7 | 人工费 | RGF+JSCS_RGF | 分部分项人工费+技术措施项目人工费+机上人工费

## 深-上2 (hidden)
主要材料设备价格表
工程名称：东莞市望洪污水处理厂二期工程施工-[205~208]深度处理区-上部建筑 |  |  |  | 标段： |  | 第 1 页 共 3 页
序号 | 材料名称 | 规格型号 | 单位 |  | 数量 |  | 不含税单价（元）
1 | 人工费 |  | 元 |  | 702543.45 |  | 1.07
2 | 人工费 |  | 元 |  | 8204.71 |  | 1.07
1 | 钢支撑（不计） |  | kg |  | 5239.97
2 | 聚合物防水砂浆(单组分) |  | kg |  | 1901.34 |  | 0.93
3 | 瓷砖胶 |  | kg |  | 2941.84 |  | 1.25
4 | 直螺纹套筒接头 | φ20以内 | 个 |  | 150.49 |  | 1.65
5 | 耐碱玻纤网格布 |  | m2 |  | 253.54 |  | 1.95
6 | 直螺纹套筒接头 | φ25以内 | 个 |  | 344.41 |  | 2.35
7 | 腻子粉 | 成品(防水型) | kg |  | 6279.08 |  | 2.45
8 | 土工布 |  | m2 |  | 1662.11 |  | 2.65
9 | 热镀锌钢丝网 | 15*15 | m2 |  | 871.09 |  | 2.88
10 | 真石漆 |  | kg |  | 3717.72 |  | 3.51
11 | 角钢 | 综合 | kg |  | 96.99 |  | 3.65
12 | 水 |  | m3 |  | 390.5 |  | 3.8
13 | 钢支撑 |  | kg |  | 227.72 |  | 3.83
14 | 石油沥青 | 10# | kg |  | 252.07 |  | 4
15 | 石油沥青 | 30# | kg |  | 7.04 |  | 4
16 | 镀锌钢板 | 综合 | kg |  | 1.78 |  | 4.4
17 | 脚手架直角扣(含螺丝) |  | 套 |  | 33.02 |  | 6.07
18 | 密目式阻燃安全网 |  | m2 |  | 268.91 |  | 6.55
19 | 汽油 | 综合 | kg |  | 17.21 |  | 8.5
20 | 不锈钢压条 | 厚度为 2 厚，展开宽度为 40mm | m |  | 565.57 |  | 9.73
21 | 聚合物水泥防水涂料 | JS-II | kg |  | 6700.4 |  | 10.47
22 | 无机涂料 | 底漆 | kg |  | 648.75 |  | 14.3
23 | 无机涂料 | 面漆 | kg |  | 735.36 |  | 14.3
24 | 钢管 | φ48.3×3.6 | m |  | 206.41 |  | 15.2
25 | 真石面漆 |  | kg |  | 278.83 |  | 19.38
26 | 自粘聚合物改性沥青防水卷材(有胎类) | 3mm | m2 |  | 4514.11 |  | 25.31
27 | 铝合金型材 | 150系列 | kg |  | 240 |  | 27.87
28 | 防水胶合板 | 模板用 18mm | m2 |  | 641.58 |  | 31.74
29 | 外墙饰面砖 | 240*480mm | m2 |  | 688.79 |  | 33.25
30 | 粘土 |  | m3 |  | 3.24 |  | 35.75
主要材料设备价格表
工程名称：东莞市望洪污水处理厂二期工程施工-[205~208]深度处理区-上部建筑 |  |  |  | 标段： |  | 第 2 页 共 3 页
序号 | 材料名称 | 规格型号 | 单位 |  | 数量 |  | 不含税单价（元）
31 | 地砖踢脚 | 100×600 | m2 |  | 4.82 |  | 47.28
32 | 防滑砖 | 800×800×10 | m2 |  | 61 |  | 47.28
33 | 再生石粉 |  | m3 |  | 11.69 |  | 60
34 | 仿真绿植墙面 |  | m2 |  | 139.04 |  | 87.38
35 | 开窗器 |  | 副 |  | 2.02 |  | 110.51
36 | 碎石 | 20~40 | m3 |  | 82.36 |  | 164.77
37 | 碎石 | 60 | m3 |  | 23.53 |  | 164.77
38 | 中砂 |  | m3 |  | 6.94 |  | 192.84
39 | 不锈钢装饰板 | 3 | m2 |  | 9.54 |  | 325
40 | 标准砖 | 240×115×53 | 千块 |  | 11.52 |  | 367.51
41 | 复合普通硅酸盐水泥 | P.O 42.5 | t |  | 7.2 |  | 375.06
42 | 生石灰 |  | t |  | 0.88 |  | 381.76
43 | 普通预拌混凝土-非泵送 | 碎石粒径综合考虑 C20 | m3 |  | 100.62 |  | 439.97 | 4.8254 | 37.6073
44 | 普通预拌混凝土-非泵送 | 碎石粒径综合考虑 C25 | m3 |  | 13.53 |  | 449.58 | 0.66303
45 | 普通预拌混凝土-非泵送 | 碎石粒径综合考虑 C35 | m3 |  | 3.02 |  | 475.09 | 0.15639
46 | 普通预拌混凝土-泵送 | 碎石粒径综合考虑 C35 | m3 |  | 598.52 |  | 484.05 | 31.5788
47 | 普通预拌混凝土-泵送 | 碎石粒径综合考虑 C40-P8 | m3 |  | 6.92 |  | 508.73 | 0.38372
48 | 白色硅酸盐水泥 | 32.5 | t |  | 0.01 |  | 609.23
49 | 板枋材 | 综合 | m3 |  | 0.17 |  | 1708.77
50 | 松杂板枋材 |  | m3 |  | 11.75 |  | 1708.77
51 | 杉木枋 |  | m3 |  | 0.11 |  | 1708.77
52 | 蒸压加气混凝土砌块 | 600×100×200 | 千块 |  | 1.24 |  | 3157.68
53 | 螺纹钢筋 带E | φ18-25 | t |  | 45.46 |  | 3359.67 | 16.6476 | 47.7694
54 | 螺纹钢筋 带E | φ12-16 | t |  | 53.32 |  | 3425.73 | 19.9099
55 | 螺纹钢筋 带E | φ10以内 | t |  | 22.77 |  | 3448.9 | 8.5599
56 | 热轧圆盘条 | φ10以内 | t |  | 5.94 |  | 3531.07 | 2.2862
57 | 圆钢 | φ10以内 | t |  | 0.95 |  | 3531.07 | 0.36564
58 | 蒸压加气混凝土砌块 | 600×200×200 | 千块 |  | 1.14 |  | 6315.36
1 | 电 | (机械用) | kw·h |  | 1606.37 |  | 0.65
2 | 电 | (机械用) | kw·h |  | 5067.81 |  | 0.65
3 | 电 | (机械用) | kw·h |  | 5423.56 |  | 0.65
4 | 柴油 | (机械用)0# | kg |  | 334.84 |  | 7.09
5 | 柴油 | (机械用)0# | kg |  | 922.34 |  | 7.09
主要材料设备价格表
工程名称：东莞市望洪污水处理厂二期工程施工-[205~208]深度处理区-上部建筑 |  |  |  | 标段： |  | 第 3 页 共 3 页
序号 | 材料名称 | 规格型号 | 单位 |  | 数量 |  | 不含税单价（元）
6 | 柴油 | (机械用)0# | kg |  | 46.96 |  | 7.09
7 | 机上人工 |  | 工日 |  | 47.06 |  | 246.1
8 | 机上人工 |  | 工日 |  | 166.26 |  | 246.1
1 | 6+0.76PVB+6mm钢化夹胶 |  | m2 |  | 41 |  | 126.27
2 | 钢制窗 |  | m2 |  | 14.4 |  | 260
3 | 平开塑钢门 |  | m2 |  | 8.1 |  | 398.23
4 | 预拌砌筑砂浆 | M7.5 | m3 |  | 2.26 |  | 409.93
5 | 铝合金框百页窗 铝合金百页窗 |  | m2 |  | 1.44 |  | 468.8

## 储泥1 (hidden)
分部分项工程清单与计价表 | [7 empty] | 岩栏固定格式栏，不调整
工程名称：东莞市望洪污水处理厂二期工程施工-[211]储泥池 | [8 empty] | 中标下浮率 |  |  | 10.88%
序号 | 项目编码 | 项目名称 | 项目特征描述 | 计量 单位 | 工程量 | 金额（元） |  |  | 招标控制价单价P1 | 投标报价 |  | 是否存在严重不平衡报价
[6 empty] | 综合单价 | 合价 |  |  | 投标单价P0 | 投标合价
水处理工程
1 | 040601006008 | 现浇混凝土池底 50cm以内 | 1.混凝土种类:预拌混凝土 2.混凝土强度等级:C35，抗渗等级P8 3.混凝土泵送增加费 4.其他详见施工图和招标文件 | m3 | 52.68 | 593.16 | 31247.67 | 混凝土 | 665.58 | 573.39 | 30206.19 | 否 | 1041.48 | 593.16 | 否
2 | 040601007017 | 现浇混凝土池壁 30cm以内 | 1.混凝土种类:预拌混凝土 2.混凝土强度等级:C35，抗渗等级P8 3.混凝土泵送增加费 4.其他详见施工图和招标文件 | m3 | 81.32 | 605.63 | 49249.83 | 混凝土 | 679.57 | 585.46 | 47609.61 | 否 |  | 605.63 | 否
3 | 040601010006 | 现浇混凝土池盖板 | 1.混凝土种类:预拌混凝土 2.混凝土强度等级:C35，抗渗等级P8 3.混凝土泵送增加费 4.其他详见施工图和招标文件 | m3 | 22.31 | 617.94 | 13786.24 | 混凝土 | 693.38 | 597.53 | 13330.89 | 否 |  | 617.94 | 否
4 | 040601030006 | 井、池渗漏试验 | 1.容量:500m3以内 2.其他详见图纸及招标文件 | m3 | 220.01 | 11.21 | 2466.31 | 防水防腐 | 12.58 | 10.35 | 2277.1 | 否 | 189.21 | 11.21 | 否
5 | 040601029006 | 沉降(施工)缝 | 1.部位:施工缝 2.材料品种:钢板止水片300*3 3.其他详见图纸及招标文件 | m | 47.5 | 62.36 | 2962.1 | 钢板 | 69.97 | 59.49 | 2825.78 | 否 |  | 62.36 | 否
|  | 水处理工程合计 |  |  |  |  | 99712.15 |  |  |  | 96249.57
|  | 混凝土及钢筋混凝土工程 | [10 empty] | 0 | 0 | 是
6 | 010501001013 | 垫层 | 1.混凝土强度等级:C20 2.其他详见施工图和招标文件 | m3 | 12.04 | 484.31 | 5831.09 | 混凝土 | 543.44 | 468.2 | 5637.13 | 否 |  | 484.31 | 否
7 | 010506001005 | 直形楼梯 | 1.混凝土种类:预拌 2.混凝土强度等级:C35P8 3.混凝土泵送增加费 4.其他详见图纸及招标文件 | m3 | 2.48 | 598.39 | 1484.01 | 混凝土 | 671.44 | 578.56 | 1434.83 | 否 |  | 598.39 | 否
8 | 010507005004 | 扶手、压顶 | 1.混凝土种类:预拌 2.混凝土强度等级:C35P8 3.其他详见图纸及招标文件 | m3 | 0.98 | 773.33 | 757.86 | 混凝土 | 867.74 | 747.56 | 732.61 | 否 | 25.25 | 773.33 | 否
9 | 040901001050 | 现浇构件钢筋 | 1.材料种类:箍筋圆钢φ10mm以内 2.其他详见图纸及招标文件 | t | 0.012 | 4803.48 | 57.64 | 钢筋 | 5389.9 | 4646.63 | 55.76 | 否 | 1.88 | 4803.48 | 否
10 | 040901001051 | 现浇构件钢筋 | 1.材料种类:箍筋螺纹钢带Eφ10mm以内 2.其他详见图纸及招标文件 | t | 0.422 | 4728.79 | 1995.55 | 钢筋 | 5306.09 | 4575.06 | 1930.68 | 否 | 64.87 | 4728.79 | 否
11 | 040901001052 | 现浇构件钢筋 | 1.材料种类:箍筋螺纹钢带Eφ12-16mm以内 2.其他详见图纸及招标文件 | t | 0.4 | 4398 | 1759.2 | 钢筋 | 4934.92 | 4254.31 | 1701.72 | 否 |  | 4398 | 否
12 | 040901001053 | 现浇构件钢筋 | 1.钢筋种类、规格:直筋螺纹钢筋HRB400带Eφ10以内 2.其他详见施工图和招标文件 | t | 1.584 | 4213.81 | 6674.68 | 钢筋 | 4728.24 | 4076.68 | 6457.46 | 否 |  | 4213.81 | 否
13 | 040901001054 | 现浇构件钢筋 | 1.钢筋种类、规格:直筋螺纹钢筋HRB400带Eφ12-16 2.其他详见施工图和招标文件 | t | 13.294 | 4192.34 | 55732.97 | 钢筋 | 4704.15 | 4055.99 | 53920.33 | 否 |  | 4192.34 | 否
14 | 040901001055 | 现浇构件钢筋 | 1.钢筋种类、规格:直筋螺纹钢筋HRB400带Eφ18-25 2.其他详见施工图和招标文件 | t | 7.614 | 4131.1 | 31454.2 | 钢筋 | 4635.44 | 3996.5 | 30429.35 | 否 |  | 4131.1 | 否
15 | 010516003022 | 机械连接 | 1.连接方式:套筒直螺纹钢筋接头φ18以内 2.其他详见图纸及招标文件 | 个 | 18 | 9.77 | 175.86 |  | 10.96 | 8.62 | 155.16 | 否 |  | 9.77 | 否
16 | 010516003023 | 机械连接 | 1.连接方式:套筒直螺纹钢筋接头φ25以内 2.其他详见图纸及招标文件 | 个 | 88 | 11.95 | 1051.6 |  | 13.41 | 11.21 | 986.48 | 否 |  | 11.95 | 否
|  | 混凝土及钢筋混凝土工程合计 |  |  |  |  | 106974.66 |  |  |  | 103441.51
金属结构
17 | 010607005018 | 砌块墙钢丝网加固 外墙4、外墙6 | 1.部位:外墙4 2.材料品种、规格:热镀锌钢丝网15*15 3.其他详见图纸及招标文件 | m2 | 151.64 | 14.62 | 2216.98 | 装修 | 16.4 | 13.8 | 2092.63 | 否 |  | 14.62 | 否
|  | 金属结构合计 |  |  |  |  | 2216.98 |  |  |  | 2092.63
屋面及防水工程
18 | 010903002012 | 池内涂膜防水 | 1.做法:外池壁内壁从工艺水位下1m至底板顶,底板上层,内池壁(一侧为水,另一侧为有人员活动或存放设备区域) 2.涂膜厚度、遍数:1mm厚水泥基渗透结晶型防水涂料，用量不小于1.5kg/㎡ 3.其他详见图纸及招标文件 | m2 | 120.9 | 23.35 | 2823.02 | 防水防腐 | 26.2 | 22.42 | 2710.58 | 否 |  | 23.35 | 否
|  | 屋面及防水工程合计 |  |  |  |  | 2823.02 |  |  |  | 2710.58
保温、隔热、防腐工程
19 | 011003003012 | 防腐涂料 | 1.涂刷部位:建筑物基础、基础梁、埋入土层中的柱子表面 2.涂料品种、刷涂遍数:环氧煤沥青涂料防腐涂料，两道施工，干膜厚度不小于300μm 3.防腐涂料主要技术指标:详施工图纸 4.其他详见图纸及招标文件 | m2 | 107.29 | 31.09 | 3335.65 | 防水防腐 | 34.89 | 29.32 | 3145.74 | 否 |  | 31.09 | 否
20 | 011002004001 | 玻璃钢防腐面层 | 1.防腐部位:泥处理构筑物内表面(四周外池壁内侧从工艺水位下1m至顶板底) 2.5mm弹性树脂砂浆 3.玻璃钢种类:3mm厚玻璃钢五油三布 4.贴布材料的种类、层数:玻璃钢的增强材料应采用玻璃纤维毡或玻璃纤维毡与玻璃纤维布复合;复合时的富胶层厚度不应小于玻璃钢厚度的1/3。 玻璃纤维布的含胶量不小于45%,玻璃纤维短切毡的含胶量不小于70%,玻璃纤维短切毡的含胶量不小于70%,玻璃纤维表面毡的含胶量不小于90%。五油三布的固定采用300x300设置不锈钢固定钉。 5.其他详见图纸及招标文件 | m2 | 128.7 | 239.97 | 30884.14 | 防水防腐 | 269.27 | 231.94 | 29850.68 | 否 |  | 239.97 | 否
|  | 保温、隔热、防腐工程合计 |  |  |  |  | 34219.79 |  |  |  | 32996.42
楼地面装饰工程
21 | 011101003007 | 细石混凝土楼地面 | 1.面层厚度、混凝土强度等级:填充混凝土C20，30mm厚 2.找坡4% 3.其他详见图纸及招标文件 | m2 | 84.5 | 34.91 | 2949.9 | 混凝土 | 39.17 | 33.63 | 2841.74 | 否 |  | 34.91 | 否
|  | 楼地面装饰工程合计 |  |  |  |  | 2949.9 |  |  |  | 2841.74
墙、柱面装饰与隔断、幕墙工程
22 | 011201001028 | 墙面一般抹灰 | 1.墙体类型:污泥调理内池壁、隔墙 2.底层厚度、砂浆配合比:1:2水泥砂浆找平层20厚 3.其他详见图纸及招标文件 | m2 | 128.7 | 25.87 | 3329.47 | 装修 | 29.03 | 25.01 | 3218.79 | 否 |  | 25.87 | 否
23 | 011201001029 | 墙面一般抹灰 外墙4 | 1.做法:外墙4 2.界面剂一道 3.底层厚度、砂浆配合比:6厚DPM15砂浆 4.含挂网增加费 5.其他详见图纸及招标文件 | m2 | 151.64 | 23.04 | 3493.79 | 装修 | 25.85 | 21.56 | 3269.36 | 否 |  | 23.04 | 否
24 | 011204003014 | 块料墙面 外墙4 | 1.做法:外墙4 2.结合层厚度、配合比:5厚胶粘剂 3.面层材料品种、规格、颜色:8-10厚240*480mm外墙饰面砖 4.DTG砂浆勾缝 5.其他详见图纸及招标文件 | m2 | 151.64 | 94.88 | 14387.6 | 装修 | 106.46 | 91.4 | 13859.9 | 否 |  | 94.88 | 否
|  | 墙、柱面装饰与隔断、幕墙工程合计 |  |  |  |  | 21210.86 |  |  |  | 20348.05
其他装饰工程
25 | 011503001014 | 金属扶手、栏杆、栏板（楼梯栏杆） | 1.池体楼梯栏杆 2.扶手材料种类、规格:φ60*3不锈钢管扶手 3.栏杆材料种类、规格:φ60*3不锈钢管立柱，φ38*1.2不锈钢横杆，φ25*1不锈钢竖杆 4.固定配件种类:含预埋件 5.楼梯栏杆大样参照图集22J403-1页2-8（B3型） 6.其他详见图纸及招标文件 | m | 9.11 | 363.96 | 3315.68 | 装修 | 408.39 | 351.8 | 3204.9 | 否 |  | 363.96 | 否
26 | 011503001015 | 不锈钢栏杆 | 1.部位:池体水平栏杆 2.扶手材料种类、规格:φ60*3不锈钢管 3.栏杆材料种类、规格:40*30*2不锈钢管横杆，φ60*4不锈钢管立柱，φ20*1不锈钢管 4.固定配件种类:预埋铁件，10厚钢板,M12锚筋 5.栏杆高度:1100mm 6.参见DC200C-04/栏杆详图 7.其他详见图纸及招标文件 | m | 43.59 | 335.03 | 14603.96 | 装修 | 375.93 | 323.34 | 14094.39 | 否 |  | 335.03 | 否
27 | 粤R2-5-1 | 盖板 | 1.镀锌钢格栅覆面盖板 2.跨距:1500mm＜跨度≤2200mm 3.盖板规格型号:钢格栅负载扁钢间距不得大于40mm,横杆间距不得大于100mm，扁钢规格不小于50x5；格栅板上覆花纹平板按5mm厚 4.其他详见图纸及招标文件 | m2 | 4.98 | 473.76 | 2359.32 | 装修 | 531.6 | 457.85 | 2280.09 | 否 |  | 473.76 | 否
28 | 粤R2-5-1 | 盖板 | 1.镀锌钢格栅覆面盖板 2.跨距:600mm＜跨度≤1200mm 3.盖板规格型号:钢格栅负载扁钢间距不得大于40mm,横杆间距不得大于100mm，扁钢规格不小于25x5；格栅板上覆花纹平板按5mm厚 4.其他详见图纸及招标文件 | m2 | 9.48 | 323.67 | 3068.39 | 装修 | 363.19 | 312.99 | 2967.15 | 否 |  | 323.67 | 否
29 | 04B006 | 白蚁防治费 | 1.白蚁防治费 | m2 | 98.69 | 2.45 | 241.79 | 白蚁 | 2.75 | 1.72 | 169.75 | 是 |  | 2.45 | 否
|  | 其他装饰工程合计 |  |  |  |  | 23589.14 |  |  |  | 22716.28
|  | 分部分项合计 |  |  |  |  | 293696.5 |  |  |  | 283396.78
1 |  | 绿色施工安全防护措施费 | [8 empty] | 0
1.1 | 粤011701008007 | 综合钢脚手架 | 1.池外 2.搭设高度:12.5m以内 | m2 | 158.73 | 30.13 | 4782.53 | 外架 | 30.13 | 30.13 | 4782.53 | 否
1.2 | 1.2 | 靠脚手架安全挡板 |  | 项 | 1 | [5 empty] | 0
1.3 | 1.3 | 围尼龙编制布 |  | 项 | 1 | [5 empty] | 0
1.4 | 1.4 | 桥梁支架 |  | 项 | 1 | [5 empty] | 0
1.5 | 1.5 | 施工现场围挡和临时占地围挡 |  | 项 | 1 | [5 empty] | 0
1.6 | 1.6 | 施工围挡照明 |  | 项 | 1 | [5 empty] | 0
1.7 | 1.7 | 独立安全防护挡板 |  | 项 | 1 | [5 empty] | 0
1.8 | 1.8 | 吊装设备基础 |  | 项 | 1 | [5 empty] | 0
小计 | [6 empty] | 4782.53 |  |  |  | 4782.53
2 |  | 措施其他项目
2.1 | 011702001015 | 垫层模板 | 1.基础类型:垫层模板 | m2 | 6.47 | 29.98 | 193.97 | 模板 | 33.64 |  | 0 | 是 |  | 29.98 | 否
2.2 | 011702008006 | 反坎模板 | 1.反坎模板 | m2 | 13.1 | 46.8 | 613.08 | 模板 | 52.51 |  | 0 | 是 |  | 46.8 | 否
2.3 | 041102034008 | 池底模板 | 1.构件类型:池底模板 | m2 | 26.7 | 80.29 | 2143.74 | 模板 | 90.09 |  | 0 | 是 |  | 80.29 | 否
2.4 | 041102035021 | 池壁(隔墙)模板 | 1.构件类型:池壁模板 2.含对拉螺杆加焊3mm厚60*60方型止水片 3.支模高度:4.5m | m2 | 540.83 | 65.79 | 35581.21 | 模板 | 73.82 |  | 0 | 是 |  | 65.79 | 否
2.5 | 041102036007 | 池盖模板 | 1.构件类型:池盖模板 | m2 | 127.13 | 52.08 | 6620.93 | 模板 | 58.44 |  | 0 | 是 |  | 52.08 | 否
2.6 | 011702024004 | 楼梯 | 1.楼梯模板类型:直形 | m2 | 8.52 | 171.03 | 1457.18 | 模板 | 191.91 |  | 0 | 是 |  | 171.03 | 否
2.7 | 011702013004 | 集水坑模板 | 1.集水坑模板 | m2 | 2.24 | 47.47 | 106.33 | 模板 | 53.26 |  | 0 | 是 |  | 47.47 | 否
2.8 | 041101001008 | 墙面脚手架 | 1.部位:池内 2.墙高:10m以内 | m2 | 300.86 | 7.35 | 2211.32 | 单排 | 8.25 |  | 0 | 是 |  | 7.35 | 否
46775.19
46716.44
724.99
|  | 序号 | 费用名称 | 取费基数 | 基数说明 | 费率(%) | 金额
|  | 1 | 分部分项合计 | FBFXHJ | 分部分项合计 |  | 293696.5
|  | 2 | 措施合计 | _AQWMSGF+_QTCSF | 绿色施工安全防护措施费+其他措施费 |  | 64177.24
|  | 2.1 | 绿色施工安全防护措施费 | AQWMSGF | 安全及文明施工措施费 |  | 15249.48
|  | 2.2 | 其他项目措施费 | QTCSF | 其他措施费 |  | 48927.76
|  | 3 | 其他项目 | QTXMHJ | 其他项目合计 |  | 3742.07
|  | 3.1 | 暂列金额 | ZLJE | 暂列金额
|  | 3.2 | 暂估价 | ZGJHJ | 暂估价合计
|  | 3.3 | 计日工 | JRG | 计日工
|  | 3.4 | 总承包服务费 | ZCBFWF | 总承包服务费 |  | 0
|  | 3.5 | 预算包干费 | YSBGF | 预算包干费 |  | 3742.07
|  | 3.6 | 工程优质费 | GCYZF | 工程优质费
|  | 3.7 | 概算幅度差 | GSFDC | 概算幅度差
|  | 3.8 | 索赔费用 | SPFY | 索赔费用
|  | 3.9 | 现场签证费用 | XCQZFY | 现场签证费用
|  | 3.10 | 其他费用 | QTFY | 其他费用
|  | 4 | 税前工程造价 | _FHJ+_CHJ+_QTXM | 分部分项合计+措施合计+其他项目 |  | 361615.81
|  | 5 | 增值税销项税额 | _FHJ+_CHJ+_QTXM | 分部分项合计+措施合计+其他项目 | 9 | 32545.42
|  | 6 | 总造价 | _FHJ+_CHJ+_QTXM+_SJ | 分部分项合计+措施合计+其他项目+增值税销项税额 |  | 394161.23
|  | 7 | 人工费 | RGF+JSCS_RGF | 分部分项人工费+技术措施项目人工费+机上人工费

## 储泥2 (hidden)
主要材料设备价格表
工程名称：东莞市望洪污水处理厂二期工程施工-[211]储泥池 |  |  |  | 标段： |  | 第 1 页 共 2 页
序号 | 材料名称 | 规格型号 | 单位 |  | 数量 |  | 不含税单价（元）
1 | 人工费 |  | 元 |  | 90573.64 |  | 1.07
1 | 热轧圆盘条 | φ10以内 | t |  | 0.05 |  | 3531.07 | 0.019244 | 9.0188
2 | 螺纹钢筋 带E | φ18-25 | t |  | 7.92 |  | 3359.67 | 2.9003
3 | 螺纹钢筋 带E | φ12-16 | t |  | 14.24 |  | 3425.73 | 5.3173
4 | 螺纹钢筋 带E | φ10以内 | t |  | 2.08 |  | 3448.9 | 0.78193
5 | 热镀锌止水钢板 | 300*3.0 | m |  | 48.45 |  | 36.7
6 | 土工布 |  | m2 |  | 8.38 |  | 2.65
7 | 热镀锌钢丝网 | 15*15 | m2 |  | 166.8 |  | 2.88
8 | 镀锌钢格栅覆面盖板 | 扁钢规格不小于25x5；格栅板上覆花纹平板按5mm厚 | m2 |  | 9.48 |  | 328.32
9 | 镀锌钢格栅覆面盖板 | 扁钢规格不小于50x5；格栅板上覆花纹平板按5mm厚 | m2 |  | 4.98 |  | 496.73
10 | 直螺纹套筒接头 | φ20以内 | 个 |  | 18.18 |  | 1.65
11 | 直螺纹套筒接头 | φ25以内 | 个 |  | 88.88 |  | 2.35
12 | 复合普通硅酸盐水泥 | P.O 42.5 | t |  | 0.28 |  | 375.06
13 | 防水胶合板 | 模板用 18mm | m2 |  | 2.43 |  | 31.74
14 | 外墙饰面砖 | 240*480mm | m2 |  | 156.95 |  | 33.25
15 | 环氧煤沥青防腐涂料 |  | kg |  | 27.52 |  | 13.69
16 | 水泥基渗透结晶防水涂料 |  | kg |  | 181.35 |  | 11.87
17 | 汽油 | 综合 | kg |  | 0.1 |  | 8.5
18 | 瓷砖胶 |  | kg |  | 670.32 |  | 1.25
19 | 不锈钢管 | φ60*3 | m |  | 55.86 |  | 65.33
20 | 不锈钢管 | φ25*1 | m |  | 63.13 |  | 9.29
21 | 不锈钢管 | φ38*1.2 | m |  | 19.31 |  | 16.73
22 | 不锈钢管立柱 | φ60*4 | m |  | 39.7 |  | 85.58
23 | 不锈钢方管 | 40*30*2 | m |  | 91.54 |  | 32.1
24 | 不锈钢管 | φ20*1 | m |  | 321.17 |  | 7.27
25 | 不锈钢管立柱 | φ60*3 | m |  | 20.56 |  | 65.33
26 | 水 |  | m3 |  | 436.99 |  | 3.8
27 | 脚手架直角扣(含螺丝) |  | 套 |  | 31.11 |  | 6.07
28 | 普通预拌混凝土-非泵送 | 碎石粒径综合考虑 C20 | m3 |  | 3.88 |  | 439.97 | 0.18607 | 9.6344
29 | 普通预拌混凝土-泵送 | 碎石粒径综合考虑 C20 | m3 |  | 12.22 |  | 447.12 | 0.59555
30 | 普通预拌混凝土-泵送 | 碎石粒径综合考虑 C35 P8 | m3 |  | 3.51 |  | 496.05 | 0.18978
31 | 普通预拌混凝土-泵送 | 碎石粒径综合考虑 C35-P8 | m3 |  | 22.87 |  | 496.05 | 1.2366
32 | 预拌S6~S8防水混凝土-泵送 | 碎石粒径综合考虑 C35P8 | m3 |  | 137.35 |  | 496.05 | 7.4264
1 | 机上人工 |  | 工日 |  | 6.36 |  | 246.1
2 | 柴油 | (机械用)0# | kg |  | 174.24 |  | 7.09
3 | 柴油 | (机械用)0# | kg |  | 63.23 |  | 7.09
4 | 电 | (机械用) | kw·h |  | 460.16 |  | 0.65
5 | 电 | (机械用) | kw·h |  | 511.83 |  | 0.65
6 | 电 | (机械用) | kw·h |  | 48.68 |  | 0.65
7 | 电 | (机械用) | kw·h |  | 1107.28 |  | 0.65
8 | 电 | (机械用) | kw·h |  | 103.73 |  | 0.65

## 污脱1 (hidden)
分部分项工程清单与计价表 | [7 empty] | 岩栏固定格式栏，不调整
工程名称：东莞市望洪污水处理厂二期工程施工-[212]污泥脱水车间 | [8 empty] | 中标下浮率 |  |  | 10.88%
序号 | 项目编码 | 项目名称 | 项目特征描述 | 计量 单位 | 工程量 | 金额（元） |  |  | 招标控制价单价P1 | 投标报价 |  | 是否存在严重不平衡报价
[6 empty] | 综合单价 | 合价 |  |  | 投标单价P0 | 投标合价
水处理工程
1 | 040601006009 | 现浇混凝土池底 50cm以外 | 1.混凝土种类:预拌混凝土 2.混凝土强度等级:C35，抗渗等级P8 3.混凝土泵送增加费 4.其他详见施工图和招标文件 | m3 | 67.41 | 592.12 | 39914.81 | 混凝土 | 664.41 | 565.43 | 38115.64 | 否 | 1799.17 | 592.12
2 | 040601007018 | 现浇混凝土池壁 30cm以外 | 1.混凝土种类:预拌混凝土 2.混凝土强度等级:C35，抗渗等级P8 3.混凝土泵送增加费 4.其他详见施工图和招标文件 | m3 | 47.94 | 596.6 | 28601 | 混凝土 | 669.43 | 569.69 | 27310.94 | 否 |  | 596.6
3 | 040601010007 | 现浇混凝土池盖板 | 1.混凝土种类:预拌混凝土 2.混凝土强度等级:C35，抗渗等级P8 3.混凝土泵送增加费 4.其他详见施工图和招标文件 | m3 | 8.21 | 623.64 | 5120.08 | 混凝土 | 699.78 | 595.24 | 4886.92 | 否 |  | 623.64
4 | 040601030007 | 井、池渗漏试验 | 1.容量:500m3以内 2.其他详见图纸及招标文件 | m3 | 254.93 | 11.5 | 2931.7 | 防水防腐 | 12.9 | 10.22 | 2605.38 | 否 | 326.32 | 11.5
5 | 040601029007 | 沉降(施工)缝 | 1.部位:施工缝 2.材料品种:钢板止水片300*3 3.其他详见图纸及招标文件 | m | 34.69 | 63.41 | 2199.69 | 钢板 | 71.15 | 60.46 | 2097.36 | 否 |  | 63.41
|  | 水处理工程合计 |  |  |  |  | 78767.28 |  |  |  | 75016.24 |  |  | 0
|  | 砌筑工程 | [10 empty] | 0 | 0
6 | 010401001005 | 砖基础 | 1.砖品种、规格、强度等级:240厚MU25混凝土实心砖 2.砂浆强度等级、配合比:预拌DM10干混普通砌筑砂浆砌筑 3.其他详见图纸及招标文件 | m3 | 35.17 | 461.67 | 16236.93 |  | 518.03 | 441.1 | 15513.49 | 否 | 723.44 | 461.67
7 | 010402001014 | 砌块墙 | 1.砌块品种、规格、强度等级:蒸压加气混凝土砌块A5.0 2.墙体类型:外墙200厚 3.砂浆强度等级:预拌DMM10干混薄层砌筑砂浆 4.其他详见施工图和招标文件 | m3 | 198.04 | 465.79 | 92245.05 |  | 522.65 | 444.51 | 88030.76 | 否 |  | 465.79
8 | 010402001015 | 砌块墙 | 1.砌块品种、规格、强度等级:蒸压加气混凝土砌块A5.0 2.墙体类型:内墙200厚 3.砂浆强度等级:预拌DMM10干混薄层砌筑砂浆 4.其他详见施工图和招标文件 | m3 | 82.38 | 453.79 | 37383.22 |  | 509.19 | 433.44 | 35706.79 | 否 | 1676.43 | 453.79
|  | 砌筑工程合计 |  |  |  |  | 145865.2 |  |  |  | 139251.04 |  | 6614.16 | 0
|  | 混凝土及钢筋混凝土工程 | [10 empty] | 0 | 0
9 | 010501001014 | 垫层 | 1.混凝土强度等级:C20 2.其他详见施工图和招标文件 | m3 | 33.5 | 487.07 | 16316.85 | 混凝土 | 546.53 | 464.95 | 15575.83 | 否 |  | 487.07
10 | 010503001002 | 基础梁 | 1.混凝土种类:预拌 2.混凝土强度等级:C35 3.混凝土泵送增加费 4.其他详见图纸及招标文件 | m3 | 38.84 | 521.12 | 20240.3 | 混凝土 | 584.74 | 497.31 | 19315.52 | 否 |  | 521.12
11 | 010507007005 | 电缆沟、排水沟 | 1.混凝土种类:预拌 2.混凝土强度等级:C35 3.混凝土泵送增加费 4.其他详见图纸及招标文件 | m3 | 18.66 | 574.67 | 10723.34 | 混凝土 | 644.83 | 548.4 | 10233.14 | 否 |  | 574.67
12 | 010501005005 | 桩承台基础 | 1.混凝土种类:预拌 2.混凝土强度等级:C35 3.混凝土泵送增加费 4.其他详见图纸及招标文件 | m3 | 84.67 | 528.87 | 44779.42 | 混凝土 | 593.44 | 504.97 | 42755.81 | 否 |  | 528.87
13 | 010501006006 | 设备基础 | 1.混凝土种类:预拌 2.混凝土强度等级:C35 3.混凝土泵送增加费 4.其他详见图纸及招标文件 | m3 | 18.13 | 528.87 | 9588.41 | 混凝土 | 593.44 | 504.97 | 9155.11 | 否 |  | 528.87
14 | 010502001008 | 矩形柱 | 1.混凝土种类:预拌 2.混凝土强度等级:C35 3.混凝土泵送增加费 4.其他详见图纸及招标文件 | m3 | 163.36 | 636.17 | 103924.73 | 混凝土 | 713.83 | 607.16 | 99185.66 | 否 |  | 636.17
15 | 010502002004 | 构造柱 | 1.混凝土种类:预拌 2.混凝土强度等级:C35 3.其他详见图纸及招标文件 | m3 | 28.61 | 697.59 | 19958.05 | 混凝土 | 782.75 | 665.91 | 19051.69 | 否 |  | 697.59
16 | 010503004007 | 圈梁、过梁 | 1.混凝土种类:预拌 2.混凝土强度等级:C35 3.其他详见图纸及招标文件 | m3 | 15.29 | 602 | 9204.58 | 混凝土 | 675.49 | 574.8 | 8788.69 | 否 |  | 602
17 | 010503002002 | 矩形梁 | 1.混凝土种类:预拌 2.混凝土强度等级:C35 3.混凝土泵送增加费 4.其他详见图纸及招标文件 | m3 | 30.74 | 537.6 | 16525.82 | 混凝土 | 603.23 | 513.49 | 15784.68 | 否 |  | 537.6
18 | 010505001006 | 有梁板 | 1.混凝土种类:预拌 2.混凝土强度等级:C35 3.混凝土泵送增加费 4.其他详见图纸及招标文件 | m3 | 328.32 | 537.39 | 176435.88 | 混凝土 | 603 | 513.49 | 168589.04 | 否 |  | 537.39
19 | 010505007003 | 天沟(檐沟)、挑檐板 | 1.混凝土种类:预拌 2.混凝土强度等级:C35 3.混凝土泵送增加费 4.其他详见图纸及招标文件 | m3 | 2.67 | 730.08 | 1949.31 | 混凝土 | 819.21 | 697.42 | 1862.11 | 否 |  | 730.08
20 | 010505008004 | 雨篷、悬挑板、阳台板 | 1.混凝土种类:预拌 2.混凝土强度等级:C35 3.混凝土泵送增加费 4.其他详见图纸及招标文件 | m3 | 3.15 | 708.68 | 2232.34 | 混凝土 | 795.2 | 676.98 | 2132.49 | 否 |  | 708.68
21 | 010504001006 | 女儿墙 | 1.混凝土种类:预拌商品混凝土 2.混凝土强度等级:C35 3.含混凝土泵送增加费 4.符合设计图纸及规范要求 | m3 | 11.91 | 563.33 | 6709.26 | 混凝土 | 632.1 | 538.18 | 6409.72 | 否 |  | 563.33
22 | 010507005005 | 扶手、压顶 | 1.混凝土种类:预拌 2.混凝土强度等级:C35 3.其他详见图纸及招标文件 | m3 | 9.19 | 765.48 | 7034.76 | 混凝土 | 858.93 | 730.63 | 6714.49 | 否 |  | 765.48
23 | 010507007006 | 反坎 | 1.混凝土种类:预拌 2.混凝土强度等级:C20 3.其他详见图纸及招标文件 | m3 | 0.23 | 643.95 | 148.11 | 混凝土 | 722.56 | 614.82 | 141.41 | 否 |  | 643.95
24 | 010401013002 | 室内地坪 | 1.室内地坪 2.垫层材料种类、厚度:300mm级配碎石，压实厚度≥0.95 3.面层种类、厚度:150mmC35混凝土（内配双向C8@150钢筋网） 4.其他详见图纸及招标文件 | m2 | 495.91 | 176.93 | 87741.36 | 混凝土 | 198.53 | 168.61 | 83615.39 | 否 |  | 176.93
25 | 010401013003 | 室内地坪 | 1.室内地坪 2.污泥脱水车间2~3轴污泥料仓区 3.垫层材料种类、厚度:300mm级配碎石，压实厚度≥0.95 4.面层种类、厚度:200mmC35混凝土（内配双向C8@150钢筋网） 5.其他详见图纸及招标文件 | m2 | 75.29 | 204.17 | 15371.96 | 混凝土 | 229.1 | 195.01 | 14682.3 | 否 |  | 204.17
26 | 010506001006 | 直形楼梯 | 1.混凝土种类:预拌 2.混凝土强度等级:C35 3.混凝土泵送增加费 4.其他详见图纸及招标文件 | m3 | 14.12 | 592.33 | 8363.7 | 混凝土 | 664.64 | 565.43 | 7983.87 | 否 |  | 592.33
27 | 010507001008 | 坡道1 | 1.图集:12J003-A7-3B 2.30厚DSM20水泥砂浆面层，抹深锯齿形礓磋 3.界面剂1道 4.100厚C20混凝土 5.300厚3:7灰土分两步夯实 6.素土夯实 7.其他详见图纸及招标文件 | m2 | 49.51 | 137.25 | 6795.25 |  | 154.01 | 131.14 | 6492.74 | 否 |  | 137.25
28 | 010507001009 | 散水 | 1.散水2:图集23J909第1-19页 2.150厚粒径10~40砾石灌DMm5砂浆，宽出面层100 3.60厚C20细石混凝土面层，撒1:1水泥砂子压实赶光 4.其他详见施工图和招标文件 | m2 | 51.9 | 101.51 | 5268.37 |  | 113.9 | 96.23 | 4994.34 | 否 |  | 101.51
29 | 010507004002 | 台阶 | 1.台阶1 2.上撒1:1水泥砂子压实赶光，台阶面向外坡1% 3.80厚C20混凝土，随打随抹 4.300厚3:7灰土分两步夯实，宽出面层100 5.压实填土，压实系数＞93% 6.其他详见图纸及招标文件 | m2 | 1.08 | 148.97 | 160.89 |  | 167.16 | 142.21 | 153.59 | 否 |  | 148.97
30 | 040901001056 | 现浇构件钢筋 | 1.材料种类:箍筋圆钢φ10mm以内 2.其他详见图纸及招标文件 | t | 2.157 | 5104.51 | 11010.43 | 钢筋 | 5727.68 | 4876.85 | 10519.37 | 否 |  | 5104.51
31 | 040901001057 | 现浇构件钢筋 | 1.材料种类:箍筋螺纹钢带Eφ10mm以内 2.其他详见图纸及招标文件 | t | 23.743 | 5330.37 | 126558.97 | 钢筋 | 5981.11 | 5093.14 | 120926.42 | 否 |  | 5330.37
32 | 040901001058 | 现浇构件钢筋 | 1.材料种类:箍筋螺纹钢带Eφ12-16mm以内 2.其他详见图纸及招标文件 | t | 14.665 | 4256.35 | 62419.37 | 钢筋 | 4775.98 | 4066.17 | 59630.38 | 否 |  | 4256.35
33 | 040901001059 | 现浇构件钢筋 | 1.钢筋种类、规格:直筋圆钢φ10以内 2.其他详见施工图和招标文件 | t | 2.18 | 4307.48 | 9390.31 | 钢筋 | 4833.35 | 4115.56 | 8971.92 | 否 |  | 4307.48
34 | 040901001060 | 现浇构件钢筋 | 1.钢筋种类、规格:直筋螺纹钢筋HRB400带Eφ10以内 2.其他详见施工图和招标文件 | t | 18.686 | 4233.77 | 79112.23 | 钢筋 | 4750.64 | 4044.88 | 75582.63 | 否 |  | 4233.77
35 | 040901001061 | 现浇构件钢筋 | 1.钢筋种类、规格:直筋螺纹钢筋HRB400带Eφ12-16 2.其他详见施工图和招标文件 | t | 30.709 | 3979.46 | 122205.24 | 钢筋 | 4465.28 | 3802.18 | 116761.15 | 否 |  | 3979.46
36 | 040901001062 | 现浇构件钢筋 | 1.钢筋种类、规格:直筋螺纹钢筋HRB400带Eφ18-25 2.其他详见施工图和招标文件 | t | 72.564 | 3919.11 | 284386.3 | 钢筋 | 4397.57 | 3744.28 | 271699.93 | 否 |  | 3919.11
37 | 040901001063 | 现浇构件钢筋 | 1.钢筋种类、规格:直筋螺纹钢筋HRB400带Eφ25外 2.其他详见施工图和招标文件 | t | 7.796 | 3890.88 | 30333.3 | 钢筋 | 4365.89 | 3717.03 | 28977.97 | 否 |  | 3890.88
38 | 010516003024 | 机械连接 | 1.连接方式:套筒直螺纹钢筋接头φ18以内 2.其他详见图纸及招标文件 | 个 | 285 | 10.03 | 2858.55 |  | 11.26 | 9.37 | 2670.45 | 否 |  | 10.03
39 | 010516003025 | 机械连接 | 1.连接方式:套筒直螺纹钢筋接头φ25以内 2.其他详见图纸及招标文件 | 个 | 1376 | 12.27 | 16883.52 |  | 13.77 | 11.07 | 15232.32 | 否 |  | 12.27
40 | 010516003026 | 机械连接 | 1.连接方式:套筒直螺纹钢筋接头φ32以内 2.其他详见图纸及招标文件 | 个 | 80 | 15.4 | 1232 |  | 17.28 | 14.48 | 1158.4 | 否 |  | 15.4
41 | 010516002007 | 预埋铁件 | 1.钢材种类:预埋件 2.含工艺设备预埋件 3.其他详见图纸及招标文件 | t | 1.175 | 7646.25 | 8984.34 | 钢筋 | 8579.72 | 7305.47 | 8583.93 | 否 |  | 7646.25
|  | 混凝土及钢筋混凝土工程合计 |  |  |  |  | 1324847.25 |  |  |  | 1264332.49 |  |  | 0
|  | 金属结构工程 | [11 empty] | 0
42 | 010606008008 | 上屋面钢直梯 | 1.上屋面钢直梯 2.图集:详15J401WT1c-42；15J401WT1c-72 3.钢梯形式:爬梯 4.其他详见图纸及招标文件 | t | 1.3 | 7012.44 | 9116.17 | 装修 | 7868.54 | 6700.02 | 8710.03 | 否 |  | 7012.44
43 | 010604001002 | 钢梁（吊车梁） | 1.钢材品种、规格:吊车梁相关配件 2.油漆品种、刷漆遍数:环氧富锌底漆二道，干膜40μm/道，聚氨酯玻璃鳞片涂料二道，干膜100μm/道，聚氨酯清漆一道，干膜20μm/道 3.其他:金属结构件场内运输 4.节点详20G520-11/28，20G520-12/28 5.其他详见图纸及招标文件 | t | 7.692 | 7934.8 | 61034.48 | 装修 | 8903.5 | 7581.38 | 58315.97 | 否 |  | 7934.8
44 | 010607005019 | 砌块墙钢丝网加固 | 1.部位:外墙2 2.材料品种、规格:耐碱玻纤网格布 3.其他详见图纸及招标文件 | m2 | 1969.57 | 11.22 | 22098.58 | 装修 | 12.59 | 10.22 | 20129.01 | 否 |  | 11.22
45 | 010607005020 | 砌块墙钢丝网加固 | 1.内墙2、内墙墙面不同材料交接处 2.材料品种、规格:0.5钢丝网，网孔边长20mm，网宽为缝两侧各150mm 3.加固方式:满挂钢丝网 4.其他详见施工图和招标文件 | m2 | 626.77 | 17.98 | 11269.32 | 装修 | 20.18 | 17.03 | 10673.89 | 否 |  | 17.98
|  | 金属结构工程合计 |  |  |  |  | 103518.55 |  |  |  | 97828.9 |  |  | 0
|  | 门窗工程 | [11 empty] | 0
46 | 010802003005 | 钢质防火门 | 1.门代号及洞口尺寸:FM甲1024,1000*2400mm 2.门框、扇材质:钢质防火门，甲级单扇 3.制作安装含门锁、门把、闭门器、顺位器等五金配件 4.其他详见图纸及招标文件 | 樘 | 1 | 872.6 | 872.6 | 装修 | 979.13 | 833.67 | 833.67 | 否 |  | 872.6
47 | 010802003006 | 钢质防火门 | 1.门代号及洞口尺寸:FM甲1527,1500*2700mm 2.门框、扇材质:钢质防火门，甲级双扇 3.制作安装含门锁、门把、闭门器、顺位器等五金配件 4.其他详见图纸及招标文件 | 樘 | 6 | 1488.68 | 8932.08 | 装修 | 1670.42 | 1422.09 | 8532.54 | 否 |  | 1488.68
48 | 010803001004 | 不锈钢卷帘门 | 1.门代号及洞口尺寸:JLM3640，3600*4000mm 2.门材质:1.2mm不锈钢卷帘 3.启动装置品种、规格:电动装置 4.含控制箱及配套管线 5.其他详见图纸及招标文件 | 樘 | 2 | 7947.67 | 15895.34 | 装修 | 8917.94 | 7593.3 | 15186.6 | 否 |  | 7947.67
49 | 010803001005 | 不锈钢卷帘门 | 1.门代号及洞口尺寸:JLM5550，5500*5000mm 2.门材质:1.2mm不锈钢卷帘 3.启动装置品种、规格:电动装置 4.含控制箱及配套管线 5.其他详见图纸及招标文件 | 樘 | 1 | 12642.22 | 12642.22 | 装修 | 14185.61 | 12079.28 | 12079.28 | 否 |  | 12642.22
50 | 010802001010 | 铝合金门 | 1.门代号及洞口尺寸:LM1024，1000*2400 2.门框、扇材质:70系列铝合金门，型材壁厚不小于2.2mm 3.玻璃品种、厚度:6mm钢化玻璃 4.制作安装含门锁、门把等五金配件 5.其他详见图纸及招标文件 | 樘 | 1 | 791.93 | 791.93 | 装修 | 888.61 | 756.18 | 756.18 | 否 |  | 791.93
51 | 010802001011 | 铝合金门 | 1.门代号及洞口尺寸:LM1224，1200*2400 2.门框、扇材质:70系列铝合金门，型材壁厚不小于2.2mm 3.玻璃品种、厚度:6mm钢化玻璃 4.制作安装含门锁、门把等五金配件 5.其他详见图纸及招标文件 | 樘 | 1 | 950.31 | 950.31 | 装修 | 1066.33 | 907.76 | 907.76 | 否 |  | 950.31
52 | 010802001012 | 铝合金门 | 1.门代号及洞口尺寸:LM1527，1500*2700 2.门框、扇材质:70系列铝合金门，型材壁厚不小于2.2mm 3.玻璃品种、厚度:6mm钢化玻璃 4.制作安装含门锁、门把等五金配件 5.其他详见图纸及招标文件 | 樘 | 2 | 1336.38 | 2672.76 | 装修 | 1499.53 | 1276.48 | 2552.96 | 否 |  | 1336.38
53 | 010802001013 | 铝合金门（消防救援门） | 1.门代号及洞口尺寸:LM1224A，1200*2400 2.门框、扇材质:70系列铝合金门，型材壁厚不小于2.2mm 3.玻璃品种、厚度:8mm钢化玻璃 4.制作安装含门锁、门把等五金配件 5.其他详见图纸及招标文件 | 樘 | 1 | 981.8 | 981.8 | 装修 | 1101.66 | 937.56 | 937.56 | 否 |  | 981.8
54 | 010802001014 | 铝合金门（消防救援门） | 1.门代号及洞口尺寸:LM1527A，1500*2700 2.门框、扇材质:70系列铝合金门，型材壁厚不小于2.2mm 3.玻璃品种、厚度:8mm钢化玻璃 4.制作安装含门锁、门把等五金配件 5.其他详见图纸及招标文件 | 樘 | 1 | 1380.66 | 1380.66 | 装修 | 1549.21 | 1319.06 | 1319.06 | 否 |  | 1380.66
55 | 010807001019 | 金属(塑钢、断桥)窗 | 1.门代号及洞口尺寸:GC1024-1000*2400 2.门框、扇材质:70系列固定窗，壁厚1.8 3.玻璃品种、厚度:6mm平板玻璃 4.其他:含窗深化设计、制作、安装等五金配件，综合考虑费用 5.其他详见图纸及招标文件 | 樘 | 18 | 501.2 | 9021.6 | 装修 | 562.39 | 478.57 | 8614.26 | 否 |  | 501.2
56 | 010807001020 | 金属(塑钢、断桥)窗 | 1.门代号及洞口尺寸:GC1023-1000*2300 2.门框、扇材质:70系列固定窗，壁厚1.8 3.玻璃品种、厚度:6mm平板玻璃 4.其他:含窗深化设计、制作、安装等五金配件，综合考虑费用 5.其他详见图纸及招标文件 | 樘 | 15 | 480.31 | 7204.65 | 装修 | 538.95 | 458.14 | 6872.1 | 否 |  | 480.31
57 | 010807001021 | 金属(塑钢、断桥)窗 | 1.门代号及洞口尺寸:GC1224-1200*2400 2.门框、扇材质:70系列固定窗，壁厚1.8 3.玻璃品种、厚度:6mm钢化玻璃 4.其他:含窗深化设计、制作、安装等五金配件，综合考虑费用 5.其他详见图纸及招标文件 | 樘 | 3 | 624.03 | 1872.09 | 装修 | 700.21 | 596.09 | 1788.27 | 否 |  | 624.03
58 | 010807001022 | 金属(塑钢、断桥)窗 | 1.门代号及洞口尺寸:GC1223-1200*2300 2.门框、扇材质:70系列固定窗，壁厚1.8 3.玻璃品种、厚度:6mm钢化玻璃 4.其他:含窗深化设计、制作、安装等五金配件，综合考虑费用 5.其他详见图纸及招标文件 | 樘 | 3 | 598.03 | 1794.09 | 装修 | 671.04 | 571.39 | 1714.17 | 否 |  | 598.03
59 | 010807001023 | 金属(塑钢、断桥)窗 | 1.门代号及洞口尺寸:LC1024-1000*2400mm 2.门框、扇材质:70系列铝合金固定窗、上悬窗，壁厚1.8 3.玻璃品种、厚度:6mm钢化玻璃 4.含上悬窗增加费 5.其他:含窗深化设计、制作、安装等五金配件，综合考虑费用 6.其他详见图纸及招标文件 | 樘 | 11 | 998.07 | 10978.77 | 装修 | 1119.92 | 952.89 | 10481.79 | 否 |  | 998.07
60 | 010807001024 | 金属(塑钢、断桥)窗 | 1.门代号及洞口尺寸:LC1224-1200*2400mm 2.门框、扇材质:70系列铝合金固定窗、上悬窗，壁厚1.8 3.玻璃品种、厚度:6mm钢化玻璃 4.含上悬窗增加费 5.含手动开窗器 6.其他:含窗深化设计、制作、安装等五金配件，综合考虑费用 7.其他详见图纸及招标文件 | 樘 | 1 | 821.75 | 821.75 | 装修 | 922.07 | 785.13 | 785.13 | 否 |  | 821.75
61 | 010807001025 | 金属(塑钢、断桥)窗（消防救援窗） | 1.门代号及洞口尺寸:LC1224A-1200*2400mm 2.门框、扇材质:70系列铝合金固定窗，壁厚1.8 3.玻璃品种、厚度:6mm钢化玻璃，消防救援窗8mm钢化玻璃 4.其他:含窗深化设计、制作、安装等五金配件，综合考虑费用 5.其他详见图纸及招标文件 | 樘 | 2 | 533.14 | 1066.28 | 装修 | 598.23 | 509.23 | 1018.46 | 否 |  | 533.14
62 | 010807001026 | 金属(塑钢、断桥)窗 | 1.门代号及洞口尺寸:LC1030-1000*3000mm 2.门框、扇材质:70系列铝合金固定窗、上悬窗，壁厚1.8 3.玻璃品种、厚度:6mm平板玻璃 4.含上悬窗增加费 5.其他:含窗深化设计、制作、安装等五金配件，综合考虑费用 6.其他详见图纸及招标文件 | 樘 | 4 | 1035.28 | 4141.12 | 装修 | 1161.67 | 988.65 | 3954.6 | 否 |  | 1035.28
63 | 010807001027 | 金属(塑钢、断桥)窗 | 1.部位:除配电间外其余位置 2.门代号及洞口尺寸:LC1040-1000*4000mm 3.门框、扇材质:70系列铝合金固定窗、上悬窗，壁厚1.8 4.玻璃品种、厚度:6mm钢化玻璃 5.其他:含窗深化设计、制作、安装等五金配件，综合考虑费用 6.其他详见图纸及招标文件 | 樘 | 10 | 866.71 | 8667.1 | 装修 | 972.52 | 827.71 | 8277.1 | 否 |  | 866.71
64 | 010807001028 | 金属(塑钢、断桥)窗 | 1.部位:配电间 2.门代号及洞口尺寸:LC1040-1000*4000mm 3.门框、扇材质:70系列铝合金固定窗、上悬窗，壁厚1.8 4.玻璃品种、厚度:6mm钢化夹丝玻璃 5.其他:含窗深化设计、制作、安装等五金配件，综合考虑费用 6.其他详见图纸及招标文件 | 樘 | 2 | 1596.42 | 3192.84 | 装修 | 1791.31 | 1525.13 | 3050.26 | 否 |  | 1596.42
65 | 010807001029 | 金属(塑钢、断桥)窗 | 1.部位:配电间 2.门代号及洞口尺寸:LC1040'-1000*4000mm 3.门框、扇材质:70系列铝合金固定窗、上悬窗，壁厚1.8 4.玻璃品种、厚度:6mm钢化夹丝玻璃 5.含手动开窗器 6.其他:含窗深化设计、制作、安装等五金配件，综合考虑费用 7.其他详见图纸及招标文件 | 樘 | 1 | 2137.51 | 2137.51 | 装修 | 2398.46 | 2042.02 | 2042.02 | 否 |  | 2137.51
66 | 010807001030 | 金属(塑钢、断桥)窗 | 1.门代号及洞口尺寸:LC4518-4500*1800mm 2.门框、扇材质:108系列铝合金推拉窗、固定窗，壁厚1.8 3.玻璃品种、厚度:6mm平板玻璃、6mm钢化玻璃 4.其他:含窗深化设计、制作、安装等五金配件，综合考虑费用 5.其他详见图纸及招标文件 | 樘 | 1 | 2159.97 | 2159.97 | 装修 | 2423.66 | 2063.31 | 2063.31 | 否 |  | 2159.97
67 | 010807001031 | 金属(塑钢、断桥)窗（消防救援窗） | 1.门代号及洞口尺寸:LC1240A-1200*4000mm 2.门框、扇材质:70系列铝合金固定窗，壁厚1.8 3.玻璃品种、厚度:6mm钢化玻璃，消防救援窗8mm钢化玻璃 4.其他:含窗深化设计、制作、安装等五金配件，综合考虑费用 5.其他详见图纸及招标文件 | 樘 | 1 | 877.95 | 877.95 | 装修 | 985.13 | 838.78 | 838.78 | 否 |  | 877.95
68 | 010807003002 | 金属百叶窗 | 1.框、扇材质:铝合金防雨百叶窗 2.可开启铝合金百叶窗，带手动开窗器 3.其他详见图纸及招标文件 | m2 | 16 | 540.26 | 8644.16 | 装修 | 606.22 | 516.04 | 8256.64 | 否 |  | 540.26
69 | 010807001032 | 金属(塑钢、断桥)窗 | 1.门代号及洞口尺寸:LC1024（百叶）-1000*2400mm 2.门框、扇材质:70系列铝合金固定窗、上悬窗、百叶窗，壁厚1.8 3.玻璃品种、厚度:6mm平板玻璃 4.含上悬窗增加费 5.带手动开窗器 6.其他:含窗深化设计、制作、安装等五金配件，综合考虑费用 7.其他详见图纸及招标文件 | 樘 | 1 | 1179.37 | 1179.37 | 装修 | 1323.35 | 1126.6 | 1126.6 | 否 |  | 1179.37
70 | 010807001033 | 金属(塑钢、断桥)窗 | 1.门代号及洞口尺寸:LC1030（磨砂玻璃）-1000*3000mm 2.门框、扇材质:70系列铝合金固定窗、上悬窗，壁厚1.8 3.玻璃品种、厚度:6mm钢化玻璃（磨砂玻璃） 4.含上悬窗增加费 5.其他:含窗深化设计、制作、安装等五金配件，综合考虑费用 6.其他详见图纸及招标文件 | 樘 | 1 | 1102.66 | 1102.66 | 装修 | 1237.28 | 1053.37 | 1053.37 | 否 |  | 1102.66
|  | 门窗工程合计 |  |  |  |  | 109981.61 |  |  |  | 105042.47 |  |  | 0
|  | 屋面及防水工程 | [11 empty] | 0
71 | 010902001006 | 屋面卷材防水（平屋3） | 1.屋3（一级防水） 2.卷材品种、规格、厚度:3.0mm厚自粘聚合物改性沥青防水卷材(PY)聚酯胎+3.0mm厚自粘聚合物改性沥青防水卷材(PY)聚酯胎 3.其他详见施工图和招标文件 | m2 | 662.41 | 73.86 | 48925.6 | 装修 | 82.88 | 69.83 | 46256.09 | 否 |  | 73.86
72 | 010902002006 | 屋面涂膜防水（平屋3） | 1.平屋3（一级防水） 2.涂膜厚度、遍数:1.5mm厚聚合物水泥防水涂料 3.其他详见施工图和招标文件 | m2 | 662.41 | 35.86 | 23754.02 | 装修 | 40.24 | 34.06 | 22561.68 | 否 |  | 35.86
73 | 010902003006 | 屋面刚性层（平屋3） | 1.平屋3 2.刚性层厚度、混凝土种类、强度等级:50厚C20细石混凝土保护层 3.钢筋规格、型号:内配冷拔Φ6双向@150钢筋网 4.嵌缝材料种类:分隔缝宽20mm，内填DSM15砂浆，纵横间距≤10m 5.隔离层:10厚低强度等级砂浆隔离层 6.找平层:20厚DSM15水泥砂浆找平层 7.其他详见图纸及招标文件 | m2 | 624.61 | 90.03 | 56233.64 | 屋面 | 101.02 | 86.01 | 53722.71 | 否 |  | 90.03
74 | 010501001015 | 屋面找坡层（平屋3） | 1.部位:平屋3 2.混凝土种类:最薄30厚LC5.0轻骨料混凝土找2%坡 3.其他详见图纸及招标文件 | m2 | 624.61 | 20.88 | 13041.86 | 屋面 | 23.43 | 19.59 | 12236.11 | 否 |  | 20.88
75 | 010904003005 | 楼(地)面砂浆防水(雨蓬板面） | 1.部位:雨蓬板面 2.砂浆厚度、配合比:20厚DP20防水砂浆抹面 3.反边高度:200mm 4.其他详见施工图和招标文件 | m2 | 30.96 | 19.04 | 589.48 | 装修 | 21.37 | 17.88 | 553.56 | 否 |  | 19.04
76 | 010903003007 | 墙面砂浆防水(防潮) | 1.做法:外墙2 2.砂浆厚度、配合比:5厚聚合物水泥防水砂浆(干粉型)复合耐碱玻纤网格布,压实抹平(将水泥砂浆压入网孔) 3.其他详见图纸及招标文件 | m2 | 1969.57 | 17.41 | 34290.21 | 装修 | 19.53 | 16.18 | 31867.64 | 否 |  | 17.41
77 | 010903002013 | 墙面涂膜防水 | 1.做法:外墙2 2.涂膜厚度、遍数:1.5厚聚合物水泥防水涂料(Ⅱ型) 3.其他详见图纸及招标文件 | m2 | 1969.57 | 40.33 | 79432.76 | 装修 | 45.25 | 38.32 | 75473.92 | 否 |  | 40.33
78 | 010904002003 | 楼(地)面涂膜防水 | 1.做法:地面3 2.部位:配电间 3.涂膜厚度、遍数:1.5厚聚氨酯防水层（两道） 4.其他详见图纸及招标文件 | m2 | 31.68 | 31.95 | 1012.18 | 装修 | 35.85 | 29.8 | 944.06 | 否 |  | 31.95
79 | 010904003006 | 楼(地)面砂浆防水(防潮) | 1.做法:地5 2.部位:污泥料仓、卫生间 3.砂浆厚度、配合比:8厚聚合物水泥防水砂浆 4.其他详见图纸及招标文件 | m2 | 76.24 | 6.03 | 459.73 | 装修 | 6.77 | 5.11 | 389.59 | 是 |  | 6.03
80 | 010904002004 | 楼(地)面涂膜防水 | 1.做法:地5/楼5 2.防水膜品种:1.5mm聚氨酯防水涂料 3.部位:污泥料仓、卫生间 4.其他详见图纸及招标文件 | m2 | 76.24 | 35.19 | 2682.89 | 装修 | 39.49 | 33.21 | 2531.93 | 否 |  | 35.19
81 | 010903003008 | 墙面砂浆防水(防潮)（内墙2） | 1.内墙2 2.部位:污泥脱水车间2米以下内墙面、污泥料仓2米以下内墙面 3.防水层做法:5厚聚合物水泥防水砂浆 4.其他详见施工图和招标文件 | m2 | 228.91 | 17.41 | 3985.32 | 装修 | 19.53 | 16.18 | 3703.76 | 否 |  | 17.41
82 | 010903002014 | 墙面涂膜防水 | 1.部位:污泥脱水车间卫生间顶棚 2.做法:潮湿空间的顶棚应设首防潮层,刷1.0厚聚合物水泥防水涂料(II型)一道 3.涂膜厚度、遍数:1.0厚聚合物水泥防水涂料(Ⅱ型) 4.其他详见图纸及招标文件 | m2 | 7.29 | 27.03 | 197.05 | 装修 | 30.33 | 25.55 | 186.26 | 否 |  | 27.03
83 | 010903002015 | 池内涂膜防水 | 1.做法:外池壁内壁从工艺水位下1m至底板顶,底板上层,内池壁(一侧为水,另一侧为有人员活动或存放设备区域) 2.涂膜厚度、遍数:1mm厚水泥基渗透结晶型防水涂料，用量不小于1.5kg/㎡ 3.其他详见图纸及招标文件 | m2 | 83.09 | 23.63 | 1963.42 | 防水防腐 | 26.51 | 22.14 | 1839.61 | 否 |  | 23.63
|  | 屋面及防水工程合计 |  |  |  |  | 266568.16 |  |  |  | 252266.92 |  |  | 0
|  | 保温、隔热、防腐工程 | [11 empty] | 0
84 | 011003003013 | 防腐涂料 | 1.涂刷部位:建筑物基础、基础梁、埋入土层中的柱子表面 2.涂料品种、刷涂遍数:环氧煤沥青涂料防腐涂料，两道施工，干膜厚度不小于300μm 3.其他详见图纸及招标文件 | m2 | 377.86 | 31.82 | 12023.51 | 防水防腐 | 35.7 | 29.8 | 11260.23 | 否 |  | 31.82
85 | 011002004002 | 玻璃钢防腐面层 | 1.防腐部位:泥处理构筑物内表面(四周外池壁内侧从工艺水位下1m至顶板底) 2.5mm弹性树脂砂浆 3.玻璃钢种类:3mm厚玻璃钢五油三布 4.贴布材料的种类、层数:玻璃钢的增强材料应采用玻璃纤维毡或玻璃纤维毡与玻璃纤维布复合;复合时的富胶层厚度不应小于玻璃钢厚度的1/3。 玻璃纤维布的含胶量不小于45%,玻璃纤维短切毡的含胶量不小于70%,玻璃纤维短切毡的含胶量不小于70%, 玻璃纤维表面毡的含胶量不小于90%。五油三布的固定采用300x300设置不锈钢固定钉。 5.其他详见图纸及招标文件 | m2 | 88.82 | 243.25 | 21605.47 | 防水防腐 | 272.95 | 231.62 | 20572.49 | 否 |  | 243.25
|  | 保温、隔热、防腐工程合计 |  |  |  |  | 33628.98 |  |  |  | 31832.72 |  |  | 0
|  | 楼地面装饰工程 | [11 empty] | 0
86 | 011101003008 | 细石混凝土楼地面 | 1.地1/楼1(水泥基自流平地面、楼面)硬化地面 2.部位:夹层板顶面 3.界面剂一道 4.找平层砂浆配合比、厚度:50厚C25细石混凝土,随打随抹光,强度达标后表面打磨处理 5.其他详见图纸及招标文件 | m2 | 152.63 | 43.86 | 6694.35 | 混凝土 | 49.22 | 41.73 | 6369.25 | 否 |  | 43.86
87 | 011101005005 | 水泥基自流平楼地面 | 1.地1/楼1(水泥基自流平地面、楼面)硬化地面 2.自流平界面剂2道 3.5厚水泥基自流平面层 4.封闭剂或混凝土固化剂2道 5.其他详见图纸及招标文件 | m2 | 152.63 | 18.58 | 2835.87 | 装修 | 20.85 | 17.03 | 2599.29 | 否 |  | 18.58
88 | 011101003009 | 细石混凝土楼地面 | 1.地2水性环氧地面 2.部位:污泥脱水车间 3.界面剂一道 4.面层厚度、混凝土强度等级:40厚C25细石混凝土，随抹随打光，强度达标后表面打磨处理 5.其他详见图纸及招标文件 | m2 | 764.79 | 35.83 | 27402.43 | 混凝土 | 40.2 | 34.06 | 26048.75 | 否 |  | 35.83
89 | 011101005006 | 环氧地坪漆楼地面 | 1.地2（水性环氧楼面） 2.部位:污泥脱水车间 3.底漆材料种类:环氧树脂底涂1-2道 4.中层漆材料种类、厚度:环氧树脂中涂1-2道 5.找平层材料种类:环氧树脂腻子超细找平层 6.面层材料种类:1厚水性环氧树脂涂层面层(面涂3~4道) 7.其他详见图纸及招标文件 | m2 | 764.79 | 77.23 | 59064.73 | 装修 | 86.66 | 73.23 | 56005.57 | 否 |  | 77.23
90 | 011104004002 | 防静电活动地板 | 1.部位:地3 2.配电间 3.界面剂一道 4.20厚DSM15水泥砂浆找平层 5.30厚1:3防静电水泥砂浆找平层,内配防静电接地金属网,表面抹平 6.防静电水泥砂浆一道 7.20厚1:2防静电水泥砂浆 8.刷防静电地坪漆 9.其他详见图纸及招标文件 | m2 | 31.68 | 185.55 | 5878.22 | 装修 | 208.2 | 177.12 | 5611.16 | 否 |  | 185.55
91 | 011102003009 | 块料楼地面 | 1.地4 2.部位:值班室、储藏室、地磅室、楼梯间、控制室、空压系统车间 3.结合层厚度、砂浆配合比:30厚DSM15砂浆结合层,表面撒水泥粉 4.面层材料品种、规格、颜色:800*800*10厚防滑地砖,DTG砂浆擦缝用人造石专用填缝 5.其他详见图纸及招标文件 | m2 | 203.77 | 98.11 | 19991.87 | 装修 | 110.09 | 93.67 | 19087.14 | 否 |  | 98.11
92 | 011101003010 | 细石混凝土楼地面 | 1.地5/楼5 2.部位:污泥料仓、卫生间 3.最薄处30后C20细石混凝土找坡层，向地漏找1%坡，随打随抹平。 4.地漏四周及管根部用DSM15砂浆抹小八字角 5.界面剂一道 6.其他详见图纸及招标文件 | m2 | 76.24 | 35.83 | 2731.68 | 混凝土 | 40.2 | 34.06 | 2596.73 | 否 |  | 35.83
93 | 011102003010 | 块料楼地面 | 1.地5/楼5 2.部位:污泥料仓、卫生间 3.10厚600*600防滑地砖，DTG砂浆擦缝用人造石专用填缝 4.结合层厚度、砂浆配合比:30厚DSM15砂浆结合层，表面撒水泥粉 5.最薄处30后C20细石混凝土找坡层，向地漏找1%坡，随打随抹平。 6.地漏四周及管根部用DSM15砂浆抹小八字角 7.界面剂一道 8.其他详见图纸及招标文件 | m2 | 76.24 | 98.11 | 7479.91 | 装修 | 110.09 | 93.67 | 7141.4 | 否 |  | 98.11
94 | 011106002001 | 块料楼梯面层 | 1.部位:梯段 2.10厚防滑地砖，DTG砂浆擦缝用人造石专用填缝 3.结合层厚度、砂浆配合比:30厚DSM15砂浆结合层，表面撒水泥粉 4.其他详见图纸及招标文件 | m2 | 23.99 | 206.71 | 4958.97 | 装修 | 231.95 | 196.71 | 4719.07 | 否 |  | 206.71
95 | 011105003006 | 块料踢脚线（踢脚2） | 1.踢脚2（地砖踢脚） 2.部位:污泥料仓、值班室、储藏室、地磅室、卫生间、楼梯间、控制室、空压系统车间 3.踢脚线高度:100mm 4.底层厚度、砂浆配合比:10厚DPM15砂浆打底并划出纹道 5.粘贴层厚度、材料种类:5厚DTA砂浆粘贴 6.面层材料品种、规格、颜色:8-10厚面砖，DTG砂浆勾缝 7.其他详见图纸及招标文件 | m2 | 24.66 | 146.83 | 3620.83 | 装修 | 164.76 | 139.65 | 3443.77 | 否 |  | 146.83
96 | 011105007002 | 防静电踢脚线 | 1.踢脚3（同地面材质） 2.部位:污泥脱水车间、配电间 3.踢脚线高度:100mm 4.基层材料种类、规格:水泥砂浆踢脚打底 5.面层材料品种、规格、颜色:同地面材质（地3） 6.其他详见图纸及招标文件 | m2 | 20.74 | 143.12 | 2968.31 | 装修 | 160.59 | 136.25 | 2825.83 | 否 |  | 143.12
97 | 011105001001 | 水泥砂浆踢脚线 | 1.踢脚1 2.踢脚线高度:100mm 3.界面剂1道 4.底层厚度、砂浆配合比:12厚DPM15砂浆打底并划出纹道 5.面层厚度、砂浆配合比:8厚DPM20砂浆抹光 6.其他详见图纸及招标文件 | m2 | 1.96 | 56.72 | 111.17 | 装修 | 63.64 | 53.65 | 105.15 | 否 |  | 56.72
|  | 楼地面装饰工程合计 |  |  |  |  | 143738.34 |  |  |  | 136553.11 |  |  | 0
|  | 墙、柱面装饰与隔断、幕墙工程 | [11 empty] | 0
98 | 011201001030 | 墙面一般抹灰 | 1.墙体类型:污泥调理内池壁、隔墙 2.底层厚度、砂浆配合比:1:2水泥砂浆找平层20厚 3.其他详见图纸及招标文件 | m2 | 88.82 | 26.51 | 2354.62 | 装修 | 29.75 | 24.7 | 2193.85 | 否 |  | 26.51
99 | 011201001031 | 墙面一般抹灰 | 1.墙体类型:外墙2 2.做法:界面剂1道 3.底层厚度、砂浆配合比:9厚DPM15水泥砂浆找平 4.面层厚度、砂浆配合比:6厚DPM20水泥砂浆压实抹平 5.其他详见图纸及招标文件 | m2 | 1969.57 | 41.14 | 81028.11 | 装修 | 46.16 | 39.17 | 77148.06 | 否 |  | 41.14
100 | 011201001032 | 墙面一般抹灰（内墙1） | 1.内墙1无机涂料内墙面 2.部位:配电间、值班室、储藏室、地磅室、楼梯间、控制室、空压系统车间、污泥脱水车间2m以上内墙面、污泥料仓2m以上内墙面 3.用修补砂浆局部修补墙面，DPM15砂浆勾实接缝并拉毛，接缝处粘贴耐碱玻纤网格布 4.界面剂一道 5.底层厚度、砂浆配合比:6厚DPM5砂浆（1:1:6水泥石灰膏砂浆）或粉刷石膏砂浆打底抹灰 6.其他详见图纸及招标文件 | m2 | 2818.42 | 10.19 | 28719.7 | 装修 | 11.43 | 9.37 | 26408.6 | 否 |  | 10.19
101 | 011201001033 | 墙面一般抹灰（内墙2） | 1.内墙2面砖防水内墙面 2.部位:污泥脱水车间2米以下内墙面、污泥料仓2米以下内墙面 3.用修补砂浆局部修补墙面，DPM15砂浆勾实接缝并拉毛，接缝处粘贴耐碱玻纤网格布 4.界面剂一道 5.底层厚度、砂浆配合比:6厚DP（DCA）M5砂浆罩面或粉刷石膏砂浆打底抹灰 6.面层厚度、砂浆配合比:8厚DPM20砂浆压实抹平 7.其他详见图纸及招标文件 | m2 | 228.91 | 23.25 | 5322.16 | 装修 | 26.09 | 22.14 | 5068.07 | 否 |  | 23.25
102 | 011204003015 | 块料墙面（内墙2） | 1.内墙2面砖防水内墙 2.部位:污泥脱水车间2米以下内墙面、污泥料仓2米以下内墙面 3.安装方式:5厚DTA砂浆或瓷砖胶粘剂粘结层 4.面层材料品种、规格、颜色:5~10厚300*600墙面砖，DTG砂浆勾缝或白水泥擦缝 5.其他详见图纸及招标文件 | m2 | 228.91 | 131.85 | 30181.78 | 装修 | 147.95 | 125.18 | 28654.95 | 否 |  | 131.85
103 | 011201003001 | 深灰色引线条 | 1.勾缝类型:深灰色引线条 2.其他详见图纸及招标文件 | m | 512.4 | 11.66 | 5974.58 | 装修 | 13.08 | 11.07 | 5672.27 | 否 |  | 11.66
|  | 墙、柱面装饰与隔断、幕墙工程合计 |  |  |  |  | 153580.95 |  |  |  | 145145.8 |  |  | 0
|  | 天棚工程 | [11 empty] | 0
104 | 011301001009 | 天棚抹灰 | 1.做法:棚1 2.抹灰厚度、材料种类:8厚DPM10砂浆打底抹灰 3.其他详见图纸及招标文件 | m2 | 1569.45 | 21.55 | 33821.65 | 装修 | 24.18 | 20.44 | 32079.56 | 否 |  | 21.55
105 | 011302001001 | 吊顶天棚 | 1.天棚3 2.部位:值班室、地磅间、控制室 3.纸面石膏板用自攻螺丝与龙骨固定,中距≤200,螺钉(防锈)距板边长边≥10,短边≥15 4.C型横撑龙骨,中距≤1200,用挂插件与次龙骨连接 5.C型次龙骨用吸顶吊件连接,中距≤800,次龙骨与次龙骨中距400 6.龙骨吸顶吊件,间距≤1200,用膨胀螺栓与钢筋混凝土板固定 7.其他详见图纸及招标文件 | m2 | 66.9 | 66.78 | 4467.58 | 装修 | 74.93 | 63.01 | 4215.37 | 否 |  | 66.78
106 | 011302001002 | 吊顶天棚 | 1.天棚4 2.部位:卫生间 3.1厚铝合金方板600x600与专用龙骨固定 4.与铝合金方板配套的专用下层副龙骨联结,间距≤600 5.与安装型式配套的专用上层主龙骨,间距≤1200用吊件与钢筋吊杆联结后找平 6.C6钢筋吊杆,双向中距≤1200,吊杆上部与板底预留吊环固定 7.现浇混凝土板内预留C8钢筋吊环,或在板底钻孔,固定镀锌膨胀螺栓,双向中距≤1200 8.其他详见图纸及招标文件 | m2 | 7.29 | 117.69 | 857.96 | 装修 | 132.06 | 112.41 | 819.47 | 否 |  | 117.69
|  | 天棚工程合计 |  |  |  |  | 39147.19 |  |  |  | 37114.4 |  |  | 0
|  | 油漆、涂料、裱糊工程 | [11 empty] | 0
107 | 011406001022 | 抹灰面油漆 | 1.基层类型:外墙2（真石漆） 2.面层涂料1道 3.主层涂料1道 4.底层涂料1道(抗碱封闭底漆) 5.封底漆一道 6.刮涂耐水腻子,干燥后打磨 7.其他详见图纸及招标文件 | m2 | 1969.57 | 57.34 | 112935.14 | 装修 | 64.34 | 54.5 | 107341.57 | 否 |  | 57.34
108 | 011406001023 | 抹灰面油漆（内墙1） | 1.内墙1无机涂料内墙面 2.部位:配电间、值班室、储藏室、地磅室、楼梯间、控制室、空压系统车间、污泥脱水车间2m以上内墙面、污泥料仓2m以上内墙面 3.腻子种类、刮腻子遍数:3厚耐水腻子分遍刮平 4.油漆品种、刷漆遍数:无机涂料底层涂料一遍，面层涂料两遍 5.其他详见图纸及招标文件 | m2 | 2697.81 | 30.54 | 82391.12 | 装修 | 34.27 | 28.95 | 78101.6 | 否 |  | 30.54
109 | 011406001024 | 抹灰面油漆（内墙1） | 1.内墙1无机涂料内墙面 2.独立柱 3.腻子种类、刮腻子遍数:3厚耐水腻子分遍刮平 4.油漆品种、刷漆遍数:无机涂料底层涂料一遍，面层涂料两遍 5.其他详见图纸及招标文件 | m2 | 120.61 | 35.04 | 4226.17 | 装修 | 39.32 | 33.21 | 4005.46 | 否 |  | 35.04
110 | 011406001025 | 抹灰面油漆（棚1） | 1.棚1无机涂料顶棚 2.部位:污泥脱水车间、配电间、污泥料仓、储藏室、楼梯间、空压系统车间 3.腻子种类、刮腻子遍数:3厚耐水腻子分遍刮平 4.油漆品种、刷漆遍数:无机涂料底层涂料一遍，面层涂料两遍 5.其他详见图纸及招标文件 | m2 | 1569.45 | 36.65 | 57520.34 | 装修 | 41.12 | 34.91 | 54789.5 | 否 |  | 36.65
111 | 011406001026 | 抹灰面油漆（雨蓬板底） | 1.部位:雨蓬板底 2.腻子种类、刮腻子遍数:3厚耐水腻子分遍刮平 3.油漆品种、刷漆遍数:白色外墙涂料 4.其他详见图纸及招标文件 | m2 | 30.96 | 57.34 | 1775.25 | 装修 | 64.34 | 54.5 | 1687.32 | 否 |  | 57.34
|  | 油漆、涂料、裱糊工程合计 |  |  |  |  | 258848.02 |  |  |  | 245925.45 |  |  | 0
|  | 其他装饰工程 | [11 empty] | 0
|  | 其他装饰工程 | [11 empty] | 0
112 | 011503001016 | 不锈钢护栏 | 1.部位:楼梯栏杆 2.高度:1200mm 3.扶手材料种类、规格:外径φ60*3不锈钢管扶手，与立杆焊接 4.栏杆材料种类、规格:外径φ25*1不锈钢管,φ38*1.2横管，φ60*3钢管立柱 5.含预埋件 6.详见22J403-1 7.其他详见图纸及招标文件 | m | 26.73 | 320.67 | 8571.51 | 装修 | 359.82 | 305.71 | 8171.63 | 否 |  | 320.67
113 | 011503001017 | 不锈钢栏杆 | 1.部位:池体水平栏杆 2.扶手材料种类、规格:φ60*3不锈钢管 3.栏杆材料种类、规格:40*30*2不锈钢管横杆，φ60*4不锈钢管立柱，φ20*1不锈钢管 4.固定配件种类:预埋铁件，10厚钢板,M12锚筋 5.栏杆高度:1100mm 6.参见DC200C-04/栏杆详图 7.其他详见图纸及招标文件 | m | 86.45 | 335.03 | 28963.34 | 装修 | 375.93 | 319.33 | 27606.08 | 否 |  | 335.03
114 | 011503001018 | 金属扶手、栏杆、栏板 | 1.外机金属穿孔板护栏 2.详图集06J505-1 3.其他详见图纸及招标文件 | m | 3.08 | 363.5 | 1119.58 | 装修 | 407.88 | 346.58 | 1067.47 | 否 |  | 363.5
115 | 粤R2-5-1 | 盖板 | 1.镀锌钢格栅盖板 2.跨距:跨度≤600mm 3.盖板规格型号:钢格栅负载扁钢间距不得大于40mm,横杆间距不得大于100mm，扁钢规格不小于25x3；格栅板上覆花纹平板按5mm厚 4.其他详见图纸及招标文件 | m2 | 9.07 | 131.05 | 1188.62 | 装修 | 147.05 | 125.18 | 1135.38 | 否 |  | 131.05
116 | 粤R2-5-1 | 盖板 | 1.镀锌钢格栅覆面盖板 2.跨距:600mm＜跨度≤1200mm 3.盖板规格型号:钢格栅负载扁钢间距不得大于40mm,横杆间距不得大于100mm，扁钢规格不小于25x5；格栅板上覆花纹平板按5mm厚 4.其他详见图纸及招标文件 | m2 | 23.24 | 324.87 | 7549.98 | 装修 | 364.53 | 309.97 | 7203.7 | 否 |  | 324.87
117 | 010807004001 | 金属纱窗 | 1.防虫网 2.其他详见图纸及招标文件 | m2 | 8.49 | 43.85 | 372.29 | 装修 | 49.2 | 41.73 | 354.29 | 否 |  | 43.85
118 | 01B003 | 白蚁防治费 | 1.白蚁防治费 | m2 | 1122.74 | 2.45 | 2750.71 | 白蚁 | 2.75 | 1.7 | 1908.66 | 是 |  | 2.45
|  | 其他装饰工程合计 |  |  |  |  | 50516.03 |  |  |  | 47447.21 |  |  | 0
|  | 其他装饰工程合计 |  |  |  |  | 50516.03 |  |  |  | 47447.21 |  |  | 0
|  | 分部分项合计 |  |  |  |  | 2709007.56 |  |  |  | 2577756.75
1 |  | 绿色施工安全防护措施费 | [8 empty] | 0
1.1.1 | 粤011701008008 | 综合钢脚手架 | 1.搭设高度:12.5m以内 | m2 | 169.65 | 39.1 | 6633.32 | 外架 | 39.1 | 39.1 |  | 否
1.1.2 | 粤011701008009 | 综合钢脚手架 | 1.搭设高度:20.5m以内 | m2 | 2001.22 | 46.29 | 92636.47 | 外架 | 46.29 | 46.29 |  | 否
1.1.3 | MBZC006 | 模板的支架 |  | t | 11.434 | 3830.08 | 43793.13 |  | 3830.08 | 3830.08 |  | 否
1.2 | 1.2 | 靠脚手架安全挡板 |  | 项 | 1 | [5 empty] | 0
1.3 | 1.3 | 围尼龙编制布 |  | 项 | 1 | [5 empty] | 0
1.4 | 1.4 | 桥梁支架 |  | 项 | 1 | [5 empty] | 0
1.5 | 1.5 | 施工现场围挡和临时占地围挡 |  | 项 | 1 | [5 empty] | 0
1.6 | 1.6 | 施工围挡照明 |  | 项 | 1 | [5 empty] | 0
1.7 | 1.7 | 独立安全防护挡板 |  | 项 | 1 | [5 empty] | 0
1.8 | 1.8 | 吊装设备基础 |  | 项 | 1 | [5 empty] | 0
小计 | [6 empty] | 143062.92 |  |  |  | 0
2 |  | 措施其他项目
2.1 | 011702001016 | 垫层模板 | 1.基础类型:垫层模板 | m2 | 102.36 | 30.51 | 3123 | 模板 | 34.23 |  |  | 是 |  | 30.51 | 否
2.2 | 011702001017 | 桩承台模板 | 1.基础类型:桩承台模板 | m2 | 157.76 | 46.9 | 7398.94 | 模板 | 52.63 |  |  | 是 |  | 46.9 | 否
2.3 | 011702001018 | 设备基础模板 | 1.基础类型:设备基础模板 | m2 | 46.7 | 56.64 | 2645.09 | 模板 | 63.55 |  |  | 是 |  | 56.64 | 否
2.4 | 011702005002 | 基础梁模板 | 1.梁截面形状:基础梁模板 | m2 | 255.97 | 56.6 | 14487.9 | 模板 | 63.51 |  |  | 是 |  | 56.6 | 否
2.5 | 011702026002 | 电缆沟模板 | 1.电缆沟模板 | m2 | 122.77 | 50.46 | 6194.97 | 模板 | 56.62 |  |  | 是 |  | 50.46 | 否
2.6 | 011702002013 | 矩形柱模板 | 1.支模高度:3.6m内 2.矩形柱模板(周长m)1.8外 | m2 | 8.71 | 56.24 | 489.85 | 模板 | 63.11 |  |  | 是 |  | 56.24 | 否
2.7 | 011702002014 | 矩形柱模板 | 1.支模高度:5.85m 2.矩形柱模板(周长m)1.8外 | m2 | 31.57 | 68.4 | 2159.39 | 模板 | 76.75 |  |  | 是 |  | 68.4 | 否
2.8 | 011702002015 | 矩形柱模板 | 1.支模高度:7.4m 2.矩形柱模板(周长m)1.8外 | m2 | 511.68 | 72.45 | 37071.22 | 模板 | 81.3 |  |  | 是 |  | 72.45 | 否
2.9 | 011702002016 | 矩形柱模板 | 1.支模高度:12.8m 2.矩形柱模板(周长m)1.8外 | m2 | 515.84 | 106.86 | 55122.66 | 模板 | 119.91 |  |  | 是 |  | 106.86 | 否
2.10 | 011702003005 | 构造柱模板 | 1.构造柱模板(周长m):1.2内 2.实际支模高度(m):3.6m | m2 | 318.31 | 65.28 | 20779.28 | 模板 | 73.25 |  |  | 是 |  | 65.28 | 否
2.11 | 011702003006 | 构造柱模板 | 1.构造柱模板(周长m):1.2内 2.实际支模高度(m):7.4m | m2 | 65.91 | 81.48 | 5370.35 | 模板 | 91.43 |  |  | 是 |  | 81.48 | 否
2.12 | 011702006010 | 矩形梁模板 | 1.梁模板(梁宽cm):25外 2.支撑高度:4.6m内 | m2 | 232.88 | 70.98 | 16529.82 | 模板 | 79.65 |  |  | 是 |  | 70.98 | 否
2.13 | 011702006011 | 矩形梁模板 | 1.梁模板(梁宽cm):25外 2.支撑高度:7.4m内 | m2 | 566.66 | 91.83 | 52036.39 | 模板 | 103.04 |  |  | 是 |  | 91.83 | 否
2.14 | 011702006012 | 矩形梁模板 | 1.梁模板(梁宽cm):25外 2.支撑高度:9.8m内 | m2 | 197.85 | 132.65 | 26244.8 | 模板 | 148.84 |  |  | 是 |  | 132.65 | 否
2.15 | 011702006013 | 矩形梁模板 | 1.梁模板(梁宽cm):25外 2.支撑高度:12.8m内 | m2 | 421.1 | 154.34 | 64992.57 | 模板 | 173.18 |  |  | 是 |  | 154.34 | 否
2.16 | 011702008007 | 反坎模板 | 1.反坎模板 | m2 | 2.93 | 48.04 | 140.76 | 模板 | 53.9 |  |  | 是 |  | 48.04 | 否
2.17 | 011702008008 | 圈梁模板 | 1.圈梁模板 | m2 | 111.47 | 48.04 | 5355.02 | 模板 | 53.9 |  |  | 是 |  | 48.04 | 否
2.18 | 011702009005 | 过梁模板 | 1.过梁模板 | m2 | 41.45 | 48.04 | 1991.26 | 模板 | 53.9 |  |  | 是 |  | 48.04 | 否
2.19 | 011702014008 | 有梁板模板 | 1.支撑高度:4.6m | m2 | 74.95 | 63.58 | 4765.32 | 模板 | 71.34 |  |  | 是 |  | 63.58 | 否
2.2 | 011702014009 | 有梁板模板 | 1.支撑高度:7.4m | m2 | 387.6 | 86.94 | 33697.94 | 模板 | 97.55 |  |  | 是 |  | 86.94 | 否
2.21 | 011702014010 | 有梁板模板 | 1.支撑高度:12.8m | m2 | 479.58 | 148.53 | 71232.02 | 模板 | 166.66 |  |  | 是 |  | 148.53 | 否
2.22 | 011702023005 | 雨篷模板 | 1.构件类型:雨蓬 2.板厚度:100mm | m2 | 26.95 | 67.22 | 1811.58 | 模板 | 75.43 |  |  | 是 |  | 67.22 | 否
2.23 | 011702011005 | 女儿墙模板 | 1.女儿墙模板 2.墙厚:150mm 3.支模高度:1.05m | m2 | 150.85 | 39.14 | 5904.27 | 模板 | 43.92 |  |  | 是 |  | 39.14 | 否
2.24 | 011702022001 | 天沟、檐沟 | 1.构件类型:挑檐模板 | m2 | 61.64 | 60.35 | 3719.97 | 模板 | 67.72 |  |  | 是 |  | 60.35 | 否
2.25 | 011702028004 | 压顶模板 | 1.压顶模板 2.压顶断面尺寸:250*150 | m2 | 94.83 | 80.15 | 7600.62 | 模板 | 89.93 |  |  | 是 |  | 80.15 | 否
2.26 | 011702024005 | 楼梯 | 1.楼梯模板类型:直形 | m2 | 66.81 | 175.31 | 11712.46 | 模板 | 196.71 |  |  | 是 |  | 175.31 | 否
2.27 | 041102034009 | 池底模板 | 1.构件类型:池底模板 | m2 | 34.08 | 83.22 | 2836.14 | 模板 | 93.38 |  |  | 是 |  | 83.22 | 否
2.28 | 041102035022 | 池壁(隔墙)模板 | 1.构件类型:池壁模板 2.支模高度:4.5m 3.含对拉螺杆加焊3mm厚60*60方型止水片 | m2 | 300.4 | 67.45 | 20261.98 | 模板 | 75.69 |  |  | 是 |  | 67.45 | 否
2.29 | 041102036008 | 池盖模板 | 1.构件类型:池盖模板 | m2 | 42.53 | 53.9 | 2292.37 | 模板 | 60.48 |  |  | 是 |  | 53.9 | 否
2.3 | 011703001004 | 垂直运输 | 1.建筑物建筑类型及结构形式:混凝土框架结构 2.建筑物檐口高度、层数:30m以内 | m2 | 1122.74 | 34.27 | 38476.3 | 塔吊 | 38.45 |  |  | 是 |  | 34.27 | 否
2.31 | 粤011701010009 | 满堂脚手架 | 1.搭设高度:5.2m内 | m2 | 544.87 | 12.15 | 6620.17 |  | 13.63 |  |  | 是 |  | 12.15 | 否
2.32 | 粤011701010010 | 满堂脚手架 | 1.搭设高度:8.2m内 | m2 | 107.27 | 24.26 | 2602.37 |  | 27.22 |  |  | 是 |  | 24.26 | 否
2.33 | 粤011701010011 | 满堂脚手架 | 1.搭设高度:12.8m内 | m2 | 338.58 | 36.37 | 12314.15 |  | 40.81 |  |  | 是 |  | 36.37 | 否
2.34 | 粤011701010012 | 满堂脚手架 | 1.搭设高度:19m | m2 | 64.25 | 60.59 | 3892.91 |  | 67.99 |  |  | 是 |  | 60.59 | 否
2.35 | 粤011701011008 | 里脚手架 | 1.搭设高度:5.2m | m2 | 272.43 | 10.33 | 2814.2 |  | 11.59 |  |  | 是 |  | 10.33 | 否
2.36 | 粤011701011009 | 里脚手架 | 1.搭设高度:8.2m | m2 | 53.63 | 20.44 | 1096.2 |  | 22.94 |  |  | 是 |  | 20.44 | 否
2.37 | 粤011701011010 | 里脚手架 | 1.搭设高度:12.8m | m2 | 169.29 | 33.93 | 5744.01 |  | 38.07 |  |  | 是 |  | 33.93 | 否
2.38 | 粤011701011011 | 里脚手架 | 1.搭设高度:19m | m2 | 32.13 | 50.79 | 1631.88 |  | 56.99 |  |  | 是 |  | 50.79 | 否
2.39 | 粤011701009004 | 单排钢脚手架 | 1.搭设高度:10m以内 | m2 | 204.55 | 8.35 | 1707.99 | 单排 | 9.37 |  |  | 是 |  | 8.35 | 否
2.4 | 粤011701009005 | 单排钢脚手架 | 1.池内 2.搭设高度:10m以内 | m2 | 99.76 | 8.35 | 833 | 单排 | 9.37 |  |  | 是 |  | 8.35 | 否
小计 | [6 empty] | 565701.12 |  |  |  | 634758.7 |  |  | 0
| 487967.94 | [6 empty] | 1015080.76
5432.14
|  | 序号 | 费用名称 | 取费基数 | 基数说明 | 费率(%) | 金额
|  | 1 | 分部分项合计 | FBFXHJ | 分部分项合计 |  | 2709007.56
|  | 2 | 措施合计 | _AQWMSGF+_QTCSF | 绿色施工安全防护措施费+其他措施费 |  | 852341.56
|  | 2.1 | 绿色施工安全防护措施费 | AQWMSGF | 安全及文明施工措施费 |  | 286640.44
|  | 2.2 | 其他项目措施费 | QTCSF | 其他措施费 |  | 565701.12
|  | 3 | 其他项目 | QTXMHJ | 其他项目合计 |  | 46015.38
|  | 3.1 | 暂列金额 | ZLJE | 暂列金额
|  | 3.2 | 暂估价 | ZGJHJ | 暂估价合计
|  | 3.3 | 计日工 | JRG | 计日工
|  | 3.4 | 总承包服务费 | ZCBFWF | 总承包服务费 |  | 0
|  | 3.5 | 预算包干费 | YSBGF | 预算包干费 |  | 46015.38
|  | 3.6 | 工程优质费 | GCYZF | 工程优质费
|  | 3.7 | 概算幅度差 | GSFDC | 概算幅度差
|  | 3.8 | 索赔费用 | SPFY | 索赔费用
|  | 3.9 | 现场签证费用 | XCQZFY | 现场签证费用
|  | 3.10 | 其他费用 | QTFY | 其他费用
|  | 4 | 税前工程造价 | _FHJ+_CHJ+_QTXM | 分部分项合计+措施合计+其他项目 |  | 3607364.5
|  | 5 | 增值税销项税额 | _FHJ+_CHJ+_QTXM | 分部分项合计+措施合计+其他项目 | 9 | 324662.81
|  | 6 | 总造价 | _FHJ+_CHJ+_QTXM+_SJ | 分部分项合计+措施合计+其他项目+增值税销项税额 |  | 3932027.31
|  | 7 | 人工费 | RGF+JSCS_RGF | 分部分项人工费+技术措施项目人工费+机上人工费

## 污脱2 (hidden)
主要材料设备价格表
工程名称：东莞市望洪污水处理厂二期工程施工-[212]污泥脱水车间 |  |  |  | 标段： |  | 第 1 页 共 4 页
序号 | 材料名称 | 规格型号 | 单位 |  | 数量 |  | 不含税单价（元）
1 | 人工费 |  | 元 |  | 1022266.64 |  | 1.07
1 | 热轧圆盘条 | φ10以内 | t |  | 6.35 |  | 3531.07 | 2.444 | 67.3615
2 | 热轧圆盘条 | φ10以内 | t |  | 0.02 |  | 3531.07 | 0.0076977
3 | 螺纹钢筋 带E | φ12-16 | t |  | 31.48 |  | 3425.73 | 11.7548
4 | 螺纹钢筋 带E | φ10以内 | t |  | 46.04 |  | 3448.9 | 17.3078
5 | 螺纹钢筋 带E | φ25外 | t |  | 7.99 |  | 3440.83 | 2.9967
6 | 螺纹钢筋 带E | φ18-25 | t |  | 74.38 |  | 3359.67 | 27.2383
7 | 螺纹钢筋 带E | φ12-16 | t |  | 15.03 |  | 3425.73 | 5.6123
8 | 钢板 | 综合 | kg |  | 1190.86 |  | 3.74
9 | 热镀锌止水钢板 | 300*3.0 | m |  | 35.38 |  | 36.7
10 | 铝合金型材 | 150系列 | kg |  | 117.44 |  | 27.87
11 | 土工布 |  | m2 |  | 47.7 |  | 2.65
12 | 手动开启器（一拖一） |  | 副 |  | 21.21 |  | 110.51
13 | 钢脚手直角扣件 |  | 个 |  | 215.55 |  | 6.07
14 | 镀锌钢格栅覆面盖板 | 扁钢规格不小于25x5；格栅板上覆花纹平板按5mm厚 | m2 |  | 23.24 |  | 328.32
15 | 镀锌钢格栅盖板 | 扁钢规格不小于25x3 | m2 |  | 9.07 |  | 110.84
16 | 直螺纹套筒接头 | φ20以内 | 个 |  | 287.85 |  | 1.65
17 | 直螺纹套筒接头 | φ25以内 | 个 |  | 1389.76 |  | 2.35
18 | 直螺纹套筒接头 | φ32以内 | 个 |  | 80.8 |  | 4.1
19 | 复合普通硅酸盐水泥 | P.O 42.5 | t |  | 1.25 |  | 375.06
20 | 复合普通硅酸盐水泥 | P.O 42.5 | t |  | 4.29 |  | 375.06
21 | 白色硅酸盐水泥 | 32.5 | t |  | 0.06 |  | 609.23
22 | 细砂 |  | m3 |  | 0.1 |  | 192.84
23 | 碎石 |  | m3 |  | 229.62 |  | 164.77
24 | 碎石 | 40 | m3 |  | 8.54 |  | 164.77
25 | 生石灰 |  | t |  | 3.57 |  | 381.76
26 | 粘土 |  | m3 |  | 16.85 |  | 35.75
27 | 混凝土实心砖 | 240×115×53 | 千块 |  | 18.42 |  | 367.51
28 | 蒸压加气混凝土砌块 | 600×200×200 | 千块 |  | 11.1 |  | 6315.36
29 | 松木板 |  | m3 |  | 0.01 |  | 1708.77
30 | 防水胶合板 | 模板用 18mm | m2 |  | 872.92 |  | 31.74
31 | 平板玻璃 | 6 | m2 |  | 94 |  | 31.05
32 | 钢化玻璃（消防救援门窗） | 8 | m2 |  | 8.14 |  | 63.56
33 | 钢化夹丝玻璃 | 6mm | m2 |  | 9.84 |  | 298.23
34 | 钢化玻璃 | 6 | m2 |  | 72.74 |  | 48.6
35 | 钢化玻璃 | 6 | m2 |  | 22.96 |  | 48.6
36 | 磨砂玻璃 | 6厚钢化 | m2 |  | 2.46 |  | 68.6
37 | 地砖踢脚 | 100×600 | m2 |  | 25.15 |  | 47.28
38 | 釉面砖 | 300*600 | m2 |  | 238.07 |  | 67.01
39 | 防滑砖 | 800×800×10 | m2 |  | 211.92 |  | 47.28
40 | 防滑砖 | 600×600×10 | m2 |  | 79.29 |  | 47.28
41 | 瓷质梯级砖 | 300×280 | m2 |  | 25.43 |  | 43.87
42 | 瓷质梯级砖 | 300×150 | m2 |  | 9.28 |  | 34.12
43 | 石膏板 | 9.5 | m2 |  | 70.25 |  | 12
44 | 铝合金方板 | 600×600×1 | m2 |  | 7.51 |  | 89.81
45 | 不锈钢扶手 | φ60*3 | m |  | 28.33 |  | 65.33
46 | 不锈钢立柱 | φ60*3 | m |  | 38.83 |  | 65.33
47 | 环氧煤沥青防腐涂料 |  | kg |  | 96.92 |  | 13.69
48 | 无机涂料 | 底漆 | kg |  | 467.32 |  | 14.3
49 | 无机涂料 | 面漆 | kg |  | 1051.85 |  | 14.3
50 | 真石漆 |  | kg |  | 8242.18 |  | 3.51
51 | 真石面漆 |  | kg |  | 618.16 |  | 19.38
52 | 腻子粉 | 成品(防水型) | kg |  | 7379.35 |  | 2.45
53 | 腻子粉 | 成品(一般型) | kg |  | 2268.6 |  | 0.96
54 | 聚氨酯防水涂料 | 双组份 I型 | kg |  | 74.21 |  | 11.02
55 | 聚氨酯防水涂料 | 单组份 I型 | kg |  | 222.14 |  | 11.02
56 | 聚合物水泥防水涂料 | JS-II | kg |  | 9226.96 |  | 10.47
57 | 水泥基渗透结晶防水涂料 |  | kg |  | 124.64 |  | 11.87
58 | 石油沥青 | 10# | kg |  | 96.85 |  | 4
59 | 石油沥青 | 30# | kg |  | 2.61 |  | 4
60 | 自粘聚合物改性沥青防水卷材(有胎类) | 3mm | m2 |  | 1586.67 |  | 25.31
61 | 汽油 | 综合 | kg |  | 6.44 |  | 8.5
62 | 耐碱玻纤网格布 |  | m2 |  | 2166.53 |  | 1.95
63 | 钢管 | φ48.3×3.6 | m |  | 164.97 |  | 15.2
64 | 不锈钢管 | φ60*3 | m |  | 91.64 |  | 65.33
65 | 不锈钢管 | φ25*1 | m |  | 110.03 |  | 9.29
66 | 不锈钢管 | φ38*1.2 | m |  | 56.67 |  | 16.73
67 | 不锈钢管立柱 | φ60*4 | m |  | 78.73 |  | 85.58
68 | 不锈钢方管 | 40*30*2 | m |  | 181.55 |  | 32.1
69 | 不锈钢管 | φ20*1 | m |  | 636.96 |  | 7.27
70 | 水 |  | m3 |  | 771.39 |  | 3.8
71 | 脚手架钢管 |  | kg |  | 3491.2 |  | 4.06
72 | 脚手架直角扣(含螺丝) |  | 套 |  | 34.74 |  | 6.07
73 | 密目式阻燃安全网 |  | m2 |  | 564.74 |  | 6.55
74 | 钢支撑（不计） |  | kg |  | 11434.42
75 | 聚合物防水砂浆(单组分) |  | kg |  | 2060.19 |  | 0.93
76 | 聚合物防水砂浆(单组分) |  | kg |  | 17726.13 |  | 0.93
77 | 全铝合金百页窗 |  | m2 |  | 16.8 |  | 468.8
78 | 防虫网 |  | m2 |  | 8.49 |  | 8.34
79 | 钢质防火门 | 单扇(甲级) | m2 |  | 2.4 |  | 407.97
80 | 钢质防火门 | 双扇(甲级) | m2 |  | 24.3 |  | 412.45
81 | 普通预拌混凝土-非泵送 | C20 | m3 |  | 0.09 |  | 439.97 | 0.0043161 | 58.5826
82 | 普通预拌混凝土-非泵送 | C20 | m3 |  | 5 |  | 439.97 | 0.23978
83 | 普通预拌混凝土-非泵送 | 碎石粒径综合考虑 C20 | m3 |  | 39.28 |  | 439.97 | 1.8837
84 | 普通预拌混凝土-泵送 | 碎石粒径综合考虑 C20 | m3 |  | 37.5 |  | 447.12 | 1.8276
85 | 普通预拌混凝土-非泵送 | 碎石粒径综合考虑 C20 | m3 |  | 0.23 |  | 439.97 | 0.01103
86 | 普通预拌混凝土-非泵送 | 碎石粒径综合考虑 C25 | m3 |  | 7.78 |  | 449.58 | 0.38125
87 | 普通预拌混凝土-非泵送 | 碎石粒径综合考虑 C25 | m3 |  | 31.2 |  | 449.58 | 1.5289
88 | 普通预拌混凝土-泵送 | 碎石粒径综合考虑 C35 | m3 |  | 105.57 |  | 484.05 | 5.57
89 | 普通预拌混凝土-泵送 | 碎石粒径综合考虑 C35 | m3 |  | 710.96 |  | 484.05 | 37.5113
90 | 普通预拌混凝土-非泵送 | 碎石粒径综合考虑 C35 | m3 |  | 53.62 |  | 475.09 | 2.7767
91 | 预拌S6~S8防水混凝土-泵送 | 碎石粒径综合考虑 C35P8 | m3 |  | 126.65 |  | 496.05 | 6.8479
1 | 机上人工 |  | 工日 |  | 154.86 |  | 246.1
2 | 柴油 | (机械用)0# | kg |  | 1546.05 |  | 7.09
3 | 柴油 | (机械用)0# | kg |  | 408.72 |  | 7.09
4 | 电 | (机械用) | kw·h |  | 14388.09 |  | 0.65
5 | 电 | (机械用) | kw·h |  | 361.64 |  | 0.65
主要材料设备价格表
工程名称：东莞市望洪污水处理厂二期工程施工-[212]污泥脱水车间 |  |  |  | 标段： |  | 第 4 页 共 4 页
序号 | 材料名称 | 规格型号 | 单位 |  | 数量 |  | 不含税单价（元）
1 | 卷帘门电控箱 |  | 台 |  | 3 |  | 500
2 | 预拌砌筑砂浆 | M10 | m3 |  | 8.3 |  | 417.1
3 | 钢材 | 圆钢 | t |  | 1.38 |  | 3531.07
4 | 工字钢梁 | 28a | t |  | 8.15 |  | 3628.16
5 | 铝合金固定窗，70系列，壁厚1.8 |  | m2 |  | 204 |  | 136.27
6 | 铝合金推拉窗，108系列，壁厚1.8 |  | m2 |  | 5.4 |  | 235.88
7 | 不锈钢卷帘门 | 1.2mm | m2 |  | 62.65 |  | 306.88
8 | 卷闸门电动装置 |  | 套 |  | 3 |  | 2035.4
9 | 铝合金平开门，70系列，壁厚2.2 |  | m2 |  | 20.31 |  | 242.97

## 人材机总表 (hidden)
粗格栅及进水泵房-下部池体 | [6 empty] | 1月信息价/我的钢铁网 |  | 下浮25% | 控制价
序号 | 材料名称 | 规格型号 | 单位 | 数量 | 不含税单价（元）
1 | 人工费 |  | 元 | 831967.2 | 1.07
1 | 型钢 | 综合 | kg | 1409.37 | 3.51
2 | 热轧圆盘条 | φ10以内 | t | 0.22 | 3531.07 | 846.7506 | 3530 |  |  | 0.07766
3 | 螺纹钢筋 带E | φ10以内 | t | 5.23 | 3448.9 | 19661.1442 | 3685 |  |  | 1.9273
4 | 热轧圆盘条 |  | t | 0.59 | 3531.07 | 2270.8311 | 3530 |  |  | 0.20827
5 | 螺纹钢筋 带E | φ10以内 | t | 7.54 | 3448.9 | 28345.1295 | 3685 |  |  | 2.7785
6 | 螺纹钢筋 带E | φ18-25 | t | 183.13 | 3359.67 | 670629.4401 | 3510 |  |  | 64.2786
7 | 螺纹钢筋 带E | φ12-16 | t | 59.69 | 3425.73 | 222885.1878 | 3580 |  |  | 21.369
8 | 钢板 | 综合 | kg | 710.03 | 3.74
9 | 热镀锌止水钢板 | 300*3.0 | m | 72.62 | 36.7
10 | 防坠网 | 尼龙 | m2 | 56.6 | 14.42
11 | 镀锌钢格栅覆面盖板 | 扁钢规格不小于40x5；格栅板上覆花纹平板按5mm厚 | m2 | 6.72 | 429.31
12 | 镀锌钢格栅覆面盖板 | 扁钢规格不小于50x5；格栅板上覆花纹平板按5mm厚 | m2 | 20 | 496.73
13 | 镀锌钢格栅覆面盖板 | 扁钢规格不小于25x5；格栅板上覆花纹平板按5mm厚 | m2 | 29.88 | 328.32
14 | 直螺纹套筒接头 | φ20以内 | 个 | 2759.32 | 1.65
15 | 直螺纹套筒接头 | φ25以内 | 个 | 3497.63 | 2.35
16 | 中砂 |  | m3 | 66.41 | 192.84
17 | 标准砖 | 240×115×53 | 千块 | 1.38 | 367.51
18 | 环氧煤沥青防腐涂料 |  | kg | 254.66 | 13.69
19 | 环氧无溶剂（湿固化）防腐涂料 |  | kg | 165.45 | 25
20 | 水泥基渗透结晶防水涂料 |  | kg | 614.28 | 11.87
21 | 汽油 | 综合 | kg | 0.68 | 8.5
22 | 不锈钢管 | φ20*1 | m | 91.66 | 7.27
23 | 不锈钢管立柱 | φ60*4 | m | 11.33 | 85.58
24 | 不锈钢方管 | 40*30*2 | m | 26.12 | 32.1
25 | 不锈钢管 | φ60*3 | m | 13.19 | 65.33
26 | 水 |  | m3 | 4204.24 | 3.8
27 | 脚手架直角扣(含螺丝) |  | 套 | 321.08 | 6.07
28 | 钢模支撑 |  | kg | 1388.84 | 3.83
29 | 普通预拌混凝土-非泵送 | 碎石粒径综合考虑 C20 | m3 | 113.46 | 439.97 | 54411.7059 | 435.57 |  | 326.6775 | 37064.8291
30 | 普通预拌混凝土-泵送 | 碎石粒径综合考虑 C35-P8 | m3 | 10.75 | 496.05 | 5812.4659 | 491.21 |  | 368.4075 | 3960.3806
31 | 普通预拌混凝土-泵送 | 碎石粒径综合考虑 C35P8 | m3 | 136.39 | 496.05 | 73745.3229 | 491.21 |  | 368.4075 | 50247.0989
32 | 预拌水下混凝土-泵送 | 泵送 C20 水下砼 | m3 | 348.55 | 462.04 | 175538.0058 | 457.42 |  | 343.065 | 119575.3057
33 | 预拌水下混凝土-泵送 | 泵送 C20 水下砼 | m3 | 1.52 | 462.04 | 765.5079 | 457.42 |  | 343.065 | 521.4588
34 | 预拌水下混凝土-泵送 | 碎石粒径综合考虑 C35 | m3 | 0.18 | 502.97 | 98.6827 | 497.94 |  | 373.455 | 67.2219
35 | 预拌S6~S8防水混凝土-泵送 | 碎石粒径综合考虑 C35P8 | m3 | 36.79 | 496.05 | 19892.1507 | 491.21 |  | 368.4075 | 13553.7119
36 | 预拌S6~S8防水混凝土-泵送 | 碎石粒径综合考虑 C35P8 | m3 | 1533.89 | 496.05 | 829365.8866 | 491.21 |  | 368.4075 | 565096.5802
1 | 机上人工 |  | 工日 | 249.89 | 246.1
2 | 柴油 | (机械用)0# | kg | 3697.8 | 7.09
3 | 柴油 | (机械用)0# | kg | 1816.08 | 7.09
4 | 柴油 | (机械用)0# | kg | 3.94 | 7.09
5 | 柴油 | (机械用)0# | kg | 788.28 | 7.09
6 | 电 | (机械用) | kw·h | 16684.7 | 0.65
7 | 电 | (机械用) | kw·h | 2224.2 | 0.65
8 | 电 | (机械用) | kw·h | 1003.54 | 0.65
9 | 电 | (机械用) | kw·h | 13095.05 | 0.65
10 | 电 | (机械用) | kw·h | 16.83 | 0.65
1 | 环氧沥青面漆 |  | kg | 2.34 | 12.31
2 | 环氧煤沥青底漆 |  | kg | 0.82 | 13.69
3 | 固化剂 |  | kg | 0.3 | 27.08
4 | 不锈钢梯 | 爬式 | t | 3.05 | 15490
粗格栅及进水泵房-上部建筑
序号 | 材料名称 | 规格型号 | 单位 | 数量 | 不含税单价（元）
1 | 人工费 |  | 元 | 218031.75 | 1.07
2 | 人工费 |  | 元 | 14422.86 | 1.07
1 | 热轧圆盘条 | φ10以内 | t | 1.07 | 3531.07 | 4118.2869 | 3530 |  |  | 0.37771
2 | 螺纹钢筋 带E | φ10以内 | t | 2.96 | 3448.9 | 11127.531 | 3685 |  |  | 1.0908
3 | 螺纹钢筋 带E | φ10以内 | t | 6.45 | 3448.9 | 24247.4915 | 3685 |  |  | 2.3768
4 | 螺纹钢筋 带E | φ18-25 | t | 8.25 | 3359.67 | 30211.8325 | 3510 |  |  | 2.8958
5 | 螺纹钢筋 带E | φ12-16 | t | 2.1 | 3425.73 | 7841.496 | 3580 |  |  | 0.7518
6 | 不锈钢装饰板 | 1 | m2 | 3.98 | 121.62
7 | 土工布 |  | m2 | 208.65 | 2.65
8 | 钢脚手直角扣件 |  | 个 | 48.63 | 6.07
9 | 直螺纹套筒接头 | φ20以内 | 个 | 44.44 | 1.65
10 | 直螺纹套筒接头 | φ25以内 | 个 | 167.66 | 2.35
11 | 复合普通硅酸盐水泥 | P.O 42.5 | t | 1.49 | 375.06
12 | 复合普通硅酸盐水泥 | P.C 42.5 | t | 0.03 | 375.06
13 | 白色硅酸盐水泥 | 32.5 | t | 0.01 | 609.23
14 | 白色硅酸盐水泥 | 32.5 | t | 0 | 609.23
15 | 碎石 | 40 | m3 | 9.65 | 164.77
16 | 生石灰 |  | t | 3.43 | 381.76
17 | 粘土 |  | m3 | 16.21 | 35.75
18 | 标准砖 | 240×115×53 | 千块 | 0.13 | 367.51
19 | 蒸压加气混凝土砌块 | 600×120×200 | 千块 | 0.07 | 3789.22 | 289.1175
20 | 蒸压加气混凝土砌块 | 600×200×200 | 千块 | 3.03 | 6315.36 | 20857.7395
21 | 防水胶合板 | 模板用 18mm | m2 | 92.84 | 31.74
22 | 6mm钢化玻璃 |  | m2 | 32.24 | 48.6
23 | 地砖踢脚 | 100×600 | m2 | 9.76 | 47.28
24 | 外墙饰面砖 | 240*480mm | m2 | 931.04 | 33.25
25 | 釉面砖 | 300*600 | m2 | 63.12 | 67.01
26 | 防滑砖 | 800×800×10 | m2 | 86.24 | 47.28
27 | 铝板 | 3 | m2 | 5.8 | 309.56
28 | 无机涂料 | 底漆 | kg | 77.43 | 14.3
29 | 无机涂料 | 面漆 | kg | 174.46 | 14.3
30 | 真石漆 |  | kg | 83.31 | 3.51
31 | 真石面漆 |  | kg | 6.25 | 19.38
32 | 腻子粉 | 成品(防水型) | kg | 1221.82 | 2.45
33 | 聚合物水泥防水涂料 | JS-II | kg | 3931.47 | 10.47
34 | 石油沥青 | 10# | kg | 29.78 | 4
35 | 石油沥青 | 30# | kg | 0.8 | 4
36 | 自粘聚合物改性沥青防水卷材(有胎类) | 3mm | m2 | 541.63 | 25.31
37 | 汽油 | 综合 | kg | 1.96 | 8.5
38 | 瓷砖胶 |  | kg | 3976.51 | 1.25
39 | 耐碱玻纤网格布 |  | m2 | 979.18 | 1.95
40 | 钢管 | φ48.3×3.6 | m | 23.93 | 15.2
41 | 水 |  | m3 | 85.16 | 3.8
42 | 脚手架钢管 |  | kg | 787.66 | 4.06
43 | 脚手架直角扣(含螺丝) |  | 套 | 4.16 | 6.07
44 | 密目式阻燃安全网 |  | m2 | 118.5 | 6.55
45 | 钢支撑（不计） |  | kg | 805.55
46 | 聚合物防水砂浆(单组分) |  | kg | 8586.72 | 0.93
47 | 全铝合金百页窗 |  | m2 | 2.7 | 468.8
48 | 普通预拌混凝土-非泵送 | 碎石粒径综合考虑 C20 | m3 | 18.34 | 439.97 | 8795.2643 | 435.57 |  | 326.6775 | 5991.2653
49 | 普通预拌混凝土-泵送 | 碎石粒径综合考虑 C20 | m3 | 7.71 | 447.12 | 3757.5518 | 442.65 |  | 331.9875 | 2559.6236
50 | 普通预拌混凝土-非泵送 | 碎石粒径综合考虑 C20 | m3 | 0.28 | 439.97 | 134.2788 | 435.57 |  | 326.6775 | 91.4697
51 | 普通预拌混凝土-非泵送 | 碎石粒径综合考虑 C25 | m3 | 2.06 | 449.58 | 1009.4869 | 445.09 |  | 333.8175 | 687.664
52 | 普通预拌混凝土-非泵送 | 碎石粒径综合考虑 C30 | m3 | 3.49 | 458.74 | 1745.0928 | 454.15 |  | 340.6125 | 1188.7376
53 | 普通预拌混凝土-泵送 | 碎石粒径综合考虑 C35 | m3 | 10.34 | 484.05 | 5455.5339 | 479.21 |  | 359.4075 | 3716.2735
54 | 普通预拌混凝土-泵送 | 碎石粒径综合考虑 C35 | m3 | 77.51 | 484.05 | 40895.3999 | 479.21 |  | 359.4075 | 27857.6753
55 | 普通预拌混凝土-非泵送 | 碎石粒径综合考虑 C35 | m3 | 0.36 | 475.09 | 186.4253 | 470.35 |  | 352.7625 | 126.9945
56 | 预拌S6~S8防水混凝土-泵送 | 碎石粒径综合考虑 C35P8 | m3 | 1.45 | 496.05 | 784.007 | 491.21 |  | 368.4075 | 534.1909
1 | 机上人工 |  | 工日 | 7.96 | 246.1
2 | 柴油 | (机械用)0# | kg | 255.31 | 7.09
3 | 电 | (机械用) | kw·h | 904.35 | 0.65
4 | 电 | (机械用) | kw·h | 173.35 | 0.65
5 | 电 | (机械用) | kw·h | 480.43 | 0.65
6 | 电 | (机械用) | kw·h | 51.55 | 0.65
7 | 电 | (机械用) | kw·h | 45.25 | 0.65
1 | 卷帘门电控箱 |  | 台 | 3 | 500
2 | 铝合金固定窗，70系列，壁厚1.8 |  | m2 | 15.66 | 136.27
3 | 铝合金推拉窗，108系列，壁厚1.8 |  | m2 | 23.66 | 235.88
4 | 不锈钢卷帘门 |  | m2 | 60 | 306.88
5 | 平开塑钢门 |  | m2 | 7.85 | 398.23
6 | 卷闸门电动装置 |  | 套 | 3 | 2035.4
细格栅及曝气沉砂池
1 | 人工费 |  | 元 | 511047.36 | 1.07
1 | 复合普通硅酸盐水泥 | P.C 42.5 | kg | 53.4 | 0.38
2 | 聚合物防水砂浆(单组分) |  | kg | 1885.68 | 0.93
3 | 瓷砖胶 |  | kg | 3874.13 | 1.25
4 | 直螺纹套筒接头 | φ20以内 | 个 | 2961.32 | 1.65
5 | 镁质高性能混凝土抗裂剂 |  | kg | 1028.22 | 2.27
6 | 直螺纹套筒接头 | φ25以内 | 个 | 501.97 | 2.35
7 | 腻子粉 | 成品(防水型) | kg | 789.65 | 2.45
8 | 土工布 |  | m2 | 404.39 | 2.65
9 | 热镀锌钢丝网 | 15*15 | m2 | 940.95 | 2.88
10 | 钢板 | 综合 | kg | 1568.53 | 3.74
11 | 钢板 | 15以内 | kg | 308.39 | 3.75
12 | 水 |  | m3 | 2670.61 | 3.8
13 | 水 |  | m3 | 1.84 | 3.8
14 | 钢支撑 |  | kg | 437.85 | 3.83
15 | 扁钢 | 综合 | kg | 20.2 | 3.9
16 | 石油沥青 | 30# | kg | 15.18 | 4
17 | 脚手架钢管底座 |  | 个 | 10.36 | 6.07
18 | 脚手架活动扣(含螺丝) |  | 套 | 42.99 | 6.07
19 | 脚手架直角扣(含螺丝) |  | 套 | 80.78 | 6.07
20 | 尼龙安全网 |  | m2 | 67.94 | 6.55
21 | 柴油 |  | kg | 1.82 | 7.09
22 | 不锈钢管 | φ20*1 | m | 1126.63 | 7.27
23 | 汽油 | 综合 | kg | 0.29 | 8.5
24 | 不锈钢管 | φ25*1 | m | 337.28 | 9.29
25 | 聚氨酯防水涂料 | 单组份 I型 | kg | 326.85 | 11.02
26 | 水泥基渗透结晶防水涂料 |  | kg | 609.71 | 11.87
27 | 环氧煤沥青防腐涂料 |  | kg | 41.94 | 13.69
28 | 无机涂料 | 底漆 | kg | 49.96 | 14.3
29 | 无机涂料 | 面漆 | kg | 112.32 | 14.3
30 | 防坠网 | 尼龙 | m2 | 66.92 | 14.42
31 | 钢管 | φ48.3×3.6 | m | 11.74 | 15.2
32 | 脚手架钢管 | φ51×3.5 | m | 103.67 | 15.7
33 | 云铁醇酸防锈漆 |  | kg | 82.22 | 16.07
34 | 不锈钢管 | φ38*1.2 | m | 103.18 | 16.73
35 | 复合木模板面板 |  | m2 | 12.58 | 24.92
36 | 环氧无溶剂（湿固化）防腐涂料 |  | kg | 56.94 | 25
37 | 防水胶合板 | 模板用 18mm | m2 | 83.41 | 31.74
38 | 不锈钢方管 | 40*30*2 | m | 321.11 | 32.1
39 | 外墙饰面砖 | 240*480mm | m2 | 907.07 | 33.25
40 | 釉面砖 | 240*480*10 | m2 | 20.73 | 33.25
41 | 粘土 |  | m3 | 4.8 | 35.75
42 | 防滑地砖 | 600×600 | m2 | 131.79 | 46.72
43 | 防滑砖 | 800×800×10 | m2 | 38.06 | 47.28
44 | 地砖踢脚 | 100×600 | m2 | 11.23 | 47.28
45 | 6mm钢化玻璃 |  | m2 | 4.66 | 48.6
46 | 不锈钢管立柱 | φ60*3 | m | 109.82 | 65.33
47 | 不锈钢管 | φ60*3 | m | 275.54 | 65.33
48 | 软玻璃 | 3mm | m2 | 32.5 | 79.99
49 | 不锈钢管立柱 | φ60*4 | m | 139.25 | 85.58
50 | 镀锌钢格栅盖板 | 扁钢规格不小于25x3 | m2 | 1.96 | 110.84
51 | 6mm透明+12空气+6mm透明 |  | m2 | 8.57 | 126.98
52 | 碎石 | 5-25mm | m3 | 60.17 | 164.77
53 | 细砂 |  | m3 | 0.41 | 192.84
54 | 中砂 |  | m3 | 10.86 | 192.84
55 | 镀锌钢格栅覆面盖板 | 扁钢规格不小于25x3；格栅板上覆花纹平板按5mm厚 | m2 | 3.06 | 261.09
56 | 镀锌钢格栅覆面盖板 | 扁钢规格不小于25x5；格栅板上覆花纹平板按5mm厚 | m2 | 59.61 | 328.32
57 | 标准砖 | 240×115×53 | 千块 | 1.94 | 367.51
58 | 复合普通硅酸盐水泥 | P.O 42.5 | t | 0.08 | 375.06
59 | 复合普通硅酸盐水泥 | P.O 42.5 | t | 0.78 | 375.06
60 | 生石灰 |  | t | 1.02 | 381.76
61 | 镀锌钢格栅覆面盖板 | 扁钢规格不小于40x5；格栅板上覆花纹平板按5mm厚 | m2 | 4.25 | 429.31
62 | 普通预拌混凝土-非泵送 | 碎石粒径综合考虑 C20 | m3 | 206.4 | 439.97 | 98982.6907 | 435.57 |  | 326.6775 | 67426.236
63 | 普通预拌混凝土-泵送 | 碎石粒径综合考虑 C20 | m3 | 18.24 | 447.12 | 8889.461 | 442.65 |  | 331.9875 | 6055.452
64 | 普通预拌混凝土-非泵送 | 碎石粒径综合考虑 C30 | m3 | 9.13 | 458.74 | 4565.2429 | 454.15 |  | 340.6125 | 3109.7921
65 | 聚合物水泥混凝土-非泵送 | C20 | m3 | 1.84 | 462.32 | 927.229 | 455.57 | 加20考虑，实际加纤维8~12元 | 341.6775 | 628.6866
66 | 全铝合金百页窗 |  | m2 | 2.4 | 468.8
67 | 聚合物水泥混凝土-泵送 | C20 | m3 | 0.3 | 469.38 | 153.4873 | 462.65 |  | 346.9875 | 104.0962
68 | 聚合物水泥混凝土-泵送 | C20 | m3 | 61.52 | 469.38 | 31475.1208 | 462.65 |  | 346.9875 | 21346.671
69 | 普通预拌混凝土-泵送 | 碎石粒径综合考虑 C35P8 | m3 | 12.82 | 496.05 | 6931.7035 | 491.21 |  | 368.4075 | 4722.9842
70 | 普通预拌混凝土-泵送 | 碎石粒径综合考虑 C35P8 | m3 | 0.01 | 496.05 | 5.4069 | 491.21 |  | 368.4075 | 3.6841
71 | 预拌S6~S8防水混凝土 | 碎石粒径综合考虑 C35P8 | m3 | 10.19 | 496.05 | 5509.677 | 491.21 |  | 368.4075 | 3754.0724
72 | 预拌S6~S8防水混凝土-泵送 | 碎石粒径综合考虑 C35P8 | m3 | 128.47 | 496.05 | 69463.0224 | 491.21 |  | 368.4075 | 47329.3115
73 | 预拌S6~S8防水混凝土-泵送 | 碎石粒径综合考虑 C35P8 | m3 | 6.52 | 496.05 | 3525.3281 | 491.21 |  | 368.4075 | 2402.0169
74 | 预拌S6~S8防水混凝土-泵送 | 碎石粒径综合考虑 C35 P8 | m3 | 16.01 | 496.05 | 8656.5189 | 491.21 |  | 368.4075 | 5898.2041
75 | 预拌S6~S8防水混凝土-泵送 | 碎石粒径综合考虑 C35P8 | m3 | 779.22 | 496.05 | 421319.9683 | 491.21 |  | 368.4075 | 287070.4922
76 | 预拌S6~S8防水混凝土-泵送 | 碎石粒径综合考虑 C35P8 | m3 | 130.6 | 496.05 | 70614.7017 | 491.21 |  | 368.4075 | 48114.0195
77 | 预拌S6~S8防水混凝土-泵送 | C40P8 | m3 | 13.16 | 508.73 | 7297.4266 | 503.76 |  | 377.82 | 4972.1112
78 | 白色硅酸盐水泥 | 32.5 | t | 0.02 | 609.23
79 | 钢质防盗门 |  | m2 | 3.48 | 841
80 | 杉原木 | 综合 | m3 | 0.12 | 1708.77
81 | 板枋材 | 综合 | m3 | 18.9 | 1708.77
82 | 松杂板枋材 |  | m3 | 0.99 | 1708.77
83 | 松杂直边板 |  | m3 | 0.32 | 1708.77
84 | 螺纹钢筋 带E | φ18-25 | t | 6.11 | 3359.67 | 22375.0662 | 3510 |  |  | 2.1446
85 | 螺纹钢筋 带E | φ18-25 | t | 42.06 | 3359.67 | 154025.415 | 3510 |  |  | 14.7631
86 | 螺纹钢筋 带E | φ12-16 | t | 6.74 | 3425.73 | 25167.468 | 3580 |  |  | 2.4129
87 | 螺纹钢筋 带E | φ12-16 | t | 20.54 | 3425.73 | 76697.2987 | 3580 |  |  | 7.3533
88 | 螺纹钢筋 带E | φ12-16 | t | 69.57 | 3425.73 | 259777.5593 | 3580 |  |  | 24.9061
89 | 螺纹钢筋 带E | φ10以内 | t | 2.81 | 3448.9 | 10563.6358 | 3685 |  |  | 1.0355
90 | 螺纹钢筋 带E | φ10以内 | t | 13.23 | 3448.9 | 49735.5522 | 3685 |  |  | 4.8753
91 | 热轧圆盘条 | φ10以内 | t | 1.27 | 3531.07 | 4888.0602 | 3530 |  |  | 0.44831
92 | 钢板 | 3.5~4.0 | t | 1.83 | 3565.45
93 | 蒸压加气混凝土砌块 | 600×200×200 | 千块 | 0.17 | 6315.36 | 1170.2362
1 | 电 | (机械用) | kw·h | 16011.97 | 0.65
2 | 电 | (机械用) | kw·h | 12.5 | 0.65
3 | 电 | (机械用) | kw·h | 1.38 | 0.65
4 | 电 | (机械用) | kw·h | 365.53 | 0.65
5 | 柴油 | (机械用)0# | kg | 1555.82 | 7.09
6 | 柴油 | (机械用)0# | kg | 145.36 | 7.09
7 | 柴油 | (机械用)0# | kg | 3.12 | 7.09
8 | 机上人工 |  | 工日 | 70.89 | 246.1
1 | 预拌水泥砂浆 | 不计价材料 | m3 | 2.6
2 | 预拌水泥砂浆 | 不计价材料 | m3 | 1.31
3 | 预拌混凝土 | 不计价材料 | m3 | 52.45 |  | 0
4 | 钢板 |  | kg | 199.58 | 3.74
5 | 焊接钢管 |  | kg | 27.56 | 3.83
6 | 焊接钢管 |  | kg | 131.04 | 3.83
7 | 灰黄透水砖 | 60X600X100厚 | m2 | 58.92 | 64.85
8 | 铝合金固定窗，70系列，壁厚1.8 |  | m2 | 5.77 | 136.27
9 | 铝合金固定窗，70系列，壁厚1.8 |  | m2 | 1.54 | 136.27
10 | 铝合金推拉窗，108系列，壁厚1.8 |  | m2 | 7.81 | 235.88
11 | 玻璃钢格栅盖板 | DN500 | 套 | 2 | 300
12 | 平开塑钢门 |  | m2 | 7.68 | 398.23
13 | 预拌混凝土 | 泵送 C20 普通砼 | m3 | 0.43 | 447.12 | 209.5651 | 442.65 |  | 331.9875 | 142.7546
14 | 花纹不锈钢倒扣覆面盖板 | 700mm | 套 | 2 | 573.85
15 | 花纹不锈钢倒扣覆面盖板 | 800*800mm | 套 | 2 | 749.51
16 | 钢盆式橡胶支座 |  | 个 | 4.01 | 1205.9
17 | 石英砂 |  | m3 | 1.5 | 1241.2
18 | 花纹不锈钢倒扣覆面盖板 | 1500*1500mm | 套 | 2 | 2635.01
19 | H型钢 | HN700*300*13*24 HN250*125*6*9 | t | 8.28 | 3618.27
20 | 不锈钢梯 | 爬式 | t | 1.17 | 15490
工程名称：东莞市望洪污水处理厂二期工程施工-[203]AOA生物反应池-下部池体
1 | 人工费 |  | 元 | 4984795.69 | 1.07
1 | 热轧圆盘条 | φ10以内 | t | 5.24 | 3531.07 | 20168.0594 | 3530 |  |  | 1.8497
2 | 螺纹钢筋 带E | φ12-16 | t | 0.28 | 3425.73 | 1045.5328 | 3580 |  |  | 0.10024
3 | 螺纹钢筋 带E | φ10以内 | t | 0.33 | 3448.9 | 1240.5693 | 3685 |  |  | 0.12161
4 | 螺纹钢筋 带E | φ10以内 | t | 131.45 | 3448.9 | 494160.1164 | 3685 |  |  | 48.4393
5 | 螺纹钢筋 带E | φ18-25 | t | 808.33 | 3359.67 | 2960137.0357 | 3510 |  |  | 283.7238
6 | 螺纹钢筋 带E | φ12-16 | t | 781.22 | 3425.73 | 2917111.1818 | 3580 |  |  | 279.6768
7 | 钢板 | 综合 | kg | 1041.31 | 3.74
8 | 热镀锌止水钢板 | 300*3.0 | m | 1487.61 | 36.7
9 | 土工布 |  | m2 | 88.06 | 2.65
10 | 热镀锌钢丝网 | 15*15 | m2 | 2473.55 | 2.88
11 | 防坠网 | 尼龙 | m2 | 362.41 | 14.42
12 | 镀锌钢格栅覆面盖板 | 扁钢规格不小于40x5；格栅板上覆花纹平板按5mm厚 | m2 | 813.96 | 429.31
13 | 镀锌钢格栅覆面盖板 | 扁钢规格不小于50x5；格栅板上覆花纹平板按5mm厚 | m2 | 444.13 | 496.73
14 | 镀锌钢格栅覆面盖板 | 扁钢规格不小于25x5；格栅板上覆花纹平板按5mm厚 | m2 | 545.33 | 328.32
15 | 直螺纹套筒接头 | φ20以内 | 个 | 15892.35 | 1.65
16 | 直螺纹套筒接头 | φ25以内 | 个 | 20961.54 | 2.35
17 | 复合普通硅酸盐水泥 | P.O 42.5 | t | 4.61 | 375.06
18 | 中砂 |  | m3 | 7.79 | 192.84
19 | 碎石 | 20~40 | m3 | 93.76 | 164.77
20 | 碎石 | 60 | m3 | 26.79 | 164.77
21 | 再生石粉 |  | m3 | 13.31 | 60
22 | 生石灰 |  | t | 0.21 | 381.76
23 | 标准砖 | 240×115×53 | 千块 | 135.37 | 367.51
24 | 蒸压加气混凝土砌块 | 600×200×200 | 千块 | 3.76 | 6315.36 | 25882.8714
25 | 板枋材 | 综合 | m3 | 3.33 | 1708.77
26 | 松杂板枋材 |  | m3 | 57.38 | 1708.77
27 | 防水胶合板 | 模板用 18mm | m2 | 17.38 | 31.74
28 | 仿真绿植墙面 |  | m2 | 406.42 | 87.38
29 | 外墙饰面砖 | 240*480mm | m2 | 1944.98 | 33.25
30 | 耐碱网格布 |  | m2 | 344.66 | 1.95
31 | 不锈钢压条 | 厚度为 2 厚，展开宽度为 40mm | m | 2078.61 | 9.73
32 | 环氧煤沥青防腐涂料 |  | kg | 343.2 | 13.69
33 | 真石漆 |  | kg | 1037.46 | 3.51
34 | 真石面漆 |  | kg | 77.81 | 19.38
35 | 腻子粉 | 成品(防水型) | kg | 285.55 | 2.45
36 | 水泥基渗透结晶防水涂料 |  | kg | 11513.3 | 11.87
37 | 环氧无溶剂（湿固化）防腐涂料 |  | kg | 197.84 | 25
38 | 汽油 | 综合 | kg | 5.03 | 8.5
39 | 瓷砖胶 |  | kg | 8307.05 | 1.25
40 | 耐碱玻纤网格布 |  | m2 | 165.06 | 1.95
41 | 不锈钢管 | φ60*3 | m | 353.96 | 65.33
42 | 不锈钢管立柱 | φ60*4 | m | 213.87 | 85.58
43 | 不锈钢方管 | 40*30*2 | m | 493.19 | 32.1
44 | 不锈钢管立柱 | φ60*3 | m | 136.9 | 65.33
45 | 不锈钢管 | φ38*1.2 | m | 128.62 | 16.73
46 | 不锈钢管 | φ25*1 | m | 420.44 | 9.29
47 | 不锈钢管 | φ20*1 | m | 1730.35 | 7.27
48 | 水 |  | m3 | 59480.93 | 3.8
49 | 复合木模板面板 |  | m2 | 61.38 | 24.92
50 | 脚手架钢管底座 |  | 个 | 101.93 | 6.07
51 | 脚手架活动扣(含螺丝) |  | 套 | 379.56 | 6.07
52 | 脚手架直角扣(含螺丝) |  | 套 | 858.99 | 6.07
53 | 尼龙安全网 |  | m2 | 555.52 | 6.55
54 | 钢支撑（不计） |  | kg | 655.74
55 | 钢支撑 |  | kg | 16322.23 | 3.83
56 | 聚合物防水砂浆(单组分) |  | kg | 16483.5 | 0.93
57 | 普通预拌混凝土-非泵送 | C20 | m3 | 253.39 | 439.97 | 121517.5581 | 435.57 |  | 326.6775 | 82776.8117
58 | 聚合物水泥混凝土-非泵送 | C20 | m3 | 606.61 | 462.32 | 305688.2494 | 455.57 |  | 341.6775 | 207264.9883
59 | 普通预拌混凝土-泵送 | C35 抗渗P8 | m3 | 302.35 | 496.05 | 163478.9821 | 491.21 |  | 368.4075 | 111388.0076
60 | 普通预拌混凝土-非泵送 | 碎石粒径综合考虑 C20 | m3 | 7.58 | 439.97 | 3635.1201 | 435.57 |  | 326.6775 | 2476.2155
61 | 普通预拌混凝土-非泵送 | 碎石粒径综合考虑 C25 | m3 | 15.4 | 449.58 | 7546.6499 | 445.09 |  | 333.8175 | 5140.7895
62 | 普通预拌混凝土-泵送 | 碎石粒径综合考虑 C35-P8 | m3 | 11620.3 | 496.05 | 6283032.2983 | 491.21 |  | 368.4075 | 4281005.6722
63 | 普通预拌混凝土-非泵送 | 碎石粒径综合考虑 C35 | m3 | 85.14 | 475.09 | 44089.5872 | 470.35 |  | 352.7625 | 30034.1993
64 | 普通预拌混凝土-泵送 | 碎石粒径综合考虑 C40-P8 | m3 | 751.44 | 508.73 | 416685.2776 | 503.76 |  | 377.82 | 283909.0608
1 | 柴油 | (机械用)0# | kg | 5366.54 | 7.09
2 | 柴油 | (机械用)0# | kg | 10005.22 | 7.09
3 | 电 | (机械用) | kw·h | 98094.09 | 0.65
4 | 电 | (机械用) | kw·h | 80487.13 | 0.65
1 | 不锈钢梯 | 爬式 | t | 1.32 | 15490
2 | 预拌水泥砂浆 | 不计价材料 | m3 | 0.03
工程名称：东莞市望洪污水处理厂二期工程施工-[203]AOA生物反应池-上部建筑
序号 | 材料名称 | 规格型号 | 单位 | 数量 | 不含税单价（元）
1 | 人工费 |  | 元 | 69929.51 | 1.07
2 | 人工费 |  | 元 | 30374.66 | 1.07
1 | 聚合物防水砂浆(单组分) |  | kg | 1868.58 | 0.93
2 | 腻子粉 | 成品(一般型) | kg | 235.44 | 0.96
3 | 瓷砖胶 |  | kg | 353.68 | 1.25
4 | 耐碱玻纤网格布 |  | m2 | 228.31 | 1.95
5 | 直螺纹套筒接头 | φ25以内 | 个 | 153.52 | 2.35
6 | 腻子粉 | 成品(防水型) | kg | 437.59 | 2.45
7 | 热镀锌钢丝网 | 15*15 | m2 | 172 | 2.88
8 | 真石漆 |  | kg | 855.39 | 3.51
9 | 角钢 | 综合 | kg | 9.96 | 3.65
10 | 水 |  | m3 | 42.77 | 3.8
11 | 石油沥青 | 10# | kg | 27.71 | 4
12 | 石油沥青 | 30# | kg | 0.75 | 4
13 | 直螺纹套筒接头 | φ32以内 | 个 | 5.05 | 4.1
14 | 脚手架活动扣(含螺丝) |  | 套 | 1.75 | 6.07
15 | 脚手架直角扣(含螺丝) |  | 套 | 2.75 | 6.07
16 | 脚手架直角扣(含螺丝) |  | 套 | 11.67 | 6.07
17 | 汽油 | 综合 | kg | 1.83 | 8.5
18 | 聚合物水泥防水涂料 | JS-II | kg | 1414.67 | 10.47
19 | 无机涂料 | 底漆 | kg | 53.91 | 14.3
20 | 无机涂料 | 面漆 | kg | 91.05 | 14.3
21 | 钢管 | φ48.3×3.6 | m | 31.31 | 15.2
22 | 真石面漆 |  | kg | 64.15 | 19.38
23 | 自粘聚合物改性沥青防水卷材(有胎类) | 3mm | m2 | 504.79 | 25.31
24 | 泡沫玻璃板 | δ50 | m2 | 58.09 | 30.38
25 | 防水胶合板 | 模板用 18mm | m2 | 0.03 | 31.74
26 | 外饰面砖 | 240*480 | m2 | 70.4 | 33.25
27 | 外墙饰面砖 | 240*480mm | m2 | 82.81 | 33.25
28 | 粘土 |  | m3 | 1.48 | 35.75
29 | 瓷质梯级砖 | 300×300 | m2 | 4.71 | 43.87
30 | 地砖踢脚 | 100×600 | m2 | 4.21 | 47.28
31 | 防滑砖 | 800×800×10 | m2 | 57.35 | 47.28
32 | 6mm钢化白玻 |  | m2 | 5.98 | 48.6
33 | 40厚聚氨酯夹芯板 |  | m2 | 1.33 | 58.83
34 | 碎石 | 40 | m3 | 3.19 | 164.77
35 | 复合普通硅酸盐水泥 | P.O 42.5 | t | 0.77 | 375.06
36 | 生石灰 |  | t | 0.31 | 381.76
37 | 钢质防火门 | 单扇(甲级) | m2 | 2.7 | 407.97
38 | 钢质防火门 | 双扇(甲级) | m2 | 4.05 | 412.45
39 | 普通预拌混凝土-非泵送 | 碎石粒径综合考虑 C20 | m3 | 16.11 | 439.97 | 7725.8292 | 435.57 |  | 326.6775 | 5262.7745
40 | 普通预拌混凝土-泵送 | 碎石粒径综合考虑 C20 | m3 | 1.52 | 447.12 | 740.7884 | 442.65 |  | 331.9875 | 504.621
41 | 普通预拌混凝土-非泵送 | 碎石粒径综合考虑 C35 | m3 | 0.46 | 475.09 | 238.2101 | 470.35 |  | 352.7625 | 162.2707
42 | 普通预拌混凝土-泵送 | 碎石粒径综合考虑 C35 | m3 | 53.22 | 484.05 | 28079.6437 | 479.21 |  | 359.4075 | 19127.6672
43 | 普通预拌混凝土-泵送 | C35 抗渗P8 | m3 | 4.31 | 496.05 | 2330.3933 | 491.21 |  | 368.4075 | 1587.8363
44 | 白色硅酸盐水泥 | 32.5 | t | 0.01 | 609.23
45 | 白色硅酸盐水泥 | 32.5 | t | 0 | 609.23
46 | 螺纹钢筋 带E | φ18-25 | t | 4.57 | 3359.67 | 16735.5242 | 3510 |  |  | 1.6041
47 | 螺纹钢筋 带E | φ12-16 | t | 3.08 | 3425.73 | 11500.8608 | 3580 |  |  | 1.1026
48 | 螺纹钢筋 带E | φ25以外 | t | 0.47 | 3440.83 | 1762.7372 | 3580 |  |  | 0.16826
49 | 螺纹钢筋 带E | φ10以内 | t | 5.84 | 3448.9 | 21954.3178 | 3685 |  |  | 2.152
50 | 热轧圆盘条 | φ10以内 | t | 0.55 | 3531.07 | 2116.8765 | 3530 |  |  | 0.19415
51 | 蒸压加气混凝土砌块 | 600×120×200 | 千块 | 0.03 | 3789.22 | 123.9075
52 | 蒸压加气混凝土砌块 | 600×200×200 | 千块 | 0.73 | 6315.36 | 5025.132
1 | 电 | (机械用) | kw·h | 1115.47 | 0.65
2 | 电 | (机械用) | kw·h | 151.5 | 0.65
3 | 电 | (机械用) | kw·h | 13.15 | 0.65
4 | 柴油 | (机械用)0# | kg | 93.7 | 7.09
5 | 柴油 | (机械用)0# | kg | 25.44 | 7.09
6 | 柴油 | (机械用)0# | kg | 27.13 | 7.09
7 | 柴油 | (机械用)0# | kg | 0.07 | 7.09
8 | 机上人工 |  | 工日 | 21.7 | 246.1
1 | 铝合金固定窗，70系列，壁厚1.8 |  | m2 | 3.24 | 136.27
2 | 铝合金推拉窗，108系列，壁厚1.8 |  | m2 | 2.7 | 235.88
3 | 铝合金平开窗，70系列，壁厚1.8 |  | m2 | 1.35 | 324.86
4 | 铝合金框百页窗 铝合金百页窗 |  | m2 | 1.35 | 468.8
5 | 钢材 | 圆钢 | t | 0.33 | 3531.07
工程名称：东莞市望洪污水处理厂二期工程施工-[204]二沉池-下部池体
序号 | 材料名称 | 规格型号 | 单位 | 数量 | 不含税单价（元）
1 | 人工费 |  | 元 | 2691254.44 | 1.07
1 | 热轧圆盘条 | φ10以内 | t | 1.14 | 3531.07 | 4387.7076 | 3530 |  |  | 0.40242
2 | 螺纹钢筋 带E | φ12-16 | t | 0.08 | 3425.73 | 298.7237 | 3580 |  |  | 0.02864
3 | 螺纹钢筋 带E | φ10以内 | t | 0.1 | 3448.9 | 375.9301 | 3685 |  |  | 0.03685
4 | 螺纹钢筋 带E | φ10以内 | t | 72.98 | 3448.9 | 274353.787 | 3685 |  |  | 26.8931
5 | 螺纹钢筋 带E | φ18-25 | t | 283.1 | 3359.67 | 1036723.6089 | 3510 |  |  | 99.3681
6 | 螺纹钢筋 带E | φ12-16 | t | 597.86 | 3425.73 | 2232436.5622 | 3580 |  |  | 214.0339
7 | 钢板 | 综合 | kg | 1432.18 | 3.74
8 | 热镀锌止水钢板 | 300*3.0 | m | 1018.74 | 36.7
9 | 土工布 |  | m2 | 25.29 | 2.65
10 | 热镀锌钢丝网 | 15*15 | m2 | 1072.45 | 2.88
11 | 防坠网 | 尼龙 | m2 | 251.45 | 14.42
12 | 镀锌钢格栅覆面盖板 | 扁钢规格不小于50x5；格栅板上覆花纹平板按5mm厚 | m2 | 20.6 | 496.73
13 | 镀锌钢格栅覆面盖板 | 扁钢规格不小于25x5；格栅板上覆花纹平板按5mm厚 | m2 | 525.65 | 328.32
14 | 镀锌钢格栅覆面盖板 | 扁钢规格不小于25x3；格栅板上覆花纹平板按5mm厚 | m2 | 2.26 | 261.09
15 | 镀锌钢格栅盖板 | 扁钢规格不小于25x5 | m2 | 64.21 | 178.07
16 | 直螺纹套筒接头 | φ20以内 | 个 | 28585.02 | 1.65
17 | 直螺纹套筒接头 | φ25以内 | 个 | 1845.27 | 2.35
18 | 复合普通硅酸盐水泥 | P.O 42.5 | t | 1.27 | 375.06
19 | 中砂 |  | m3 | 2.45 | 192.84
20 | 碎石 | 20~40 | m3 | 29.22 | 164.77
21 | 碎石 | 60 | m3 | 8.35 | 164.77
22 | 再生石粉 |  | m3 | 4.15 | 60
23 | 生石灰 |  | t | 0.07 | 381.76
24 | 标准砖 | 240×115×53 | 千块 | 4.07 | 367.51
25 | 蒸压加气混凝土砌块 | 600×200×200 | 千块 | 0.99 | 6315.36 | 6814.905
26 | 板枋材 | 综合 | m3 | 32.71 | 1708.77
27 | 松杂板枋材 |  | m3 | 1.95 | 1708.77
28 | 防水胶合板 | 模板用 18mm | m2 | 1.64 | 31.74
29 | 仿真绿植墙面 |  | m2 | 238.88 | 87.38
30 | 外墙饰面砖 | 240*480mm | m2 | 784.3 | 33.25
31 | 耐碱网格布 |  | m2 | 104.24 | 1.95
32 | 不锈钢压条 | 厚度为 2 厚，展开宽度为 40mm | m | 621.41 | 9.73
33 | 环氧煤沥青防腐涂料 |  | kg | 100.29 | 13.69
34 | 真石漆 |  | kg | 310.28 | 3.51
35 | 真石面漆 |  | kg | 23.27 | 19.38
36 | 腻子粉 | 成品(防水型) | kg | 85.4 | 2.45
37 | 水泥基渗透结晶防水涂料 |  | kg | 8144.85 | 11.87
38 | 环氧无溶剂（湿固化）防腐涂料 |  | kg | 143.55 | 25
39 | 汽油 | 综合 | kg | 2 | 8.5
40 | 瓷砖胶 |  | kg | 3349.77 | 1.25
41 | 耐碱玻纤网格布 |  | m2 | 49.92 | 1.95
42 | 不锈钢管 | φ60*3 | m | 254.04 | 65.33
43 | 不锈钢管立柱 | φ60*4 | m | 182.92 | 85.58
44 | 不锈钢方管 | 40*30*2 | m | 421.81 | 32.1
45 | 不锈钢管 | φ20*1 | m | 1479.92 | 7.27
46 | 不锈钢管立柱 | φ60*3 | m | 44.23 | 65.33
47 | 不锈钢管 | φ38*1.2 | m | 41.55 | 16.73
48 | 不锈钢管 | φ25*1 | m | 135.83 | 9.29
49 | 水 |  | m3 | 30324.42 | 3.8
50 | 复合木模板面板 |  | m2 | 66.37 | 24.92
51 | 脚手架钢管底座 |  | 个 | 32.91 | 6.07
52 | 脚手架活动扣(含螺丝) |  | 套 | 110.55 | 6.07
53 | 脚手架直角扣(含螺丝) |  | 套 | 294.43 | 6.07
54 | 尼龙安全网 |  | m2 | 147.08 | 6.55
55 | 钢支撑（不计） |  | kg | 5934.93
56 | 钢支撑 |  | kg | 597.99 | 3.83
57 | 聚合物水泥混凝土-非泵送 | C20 | m3 | 417.42 | 462.32 | 210349.9597 | 455.57 |  | 341.6775 | 142623.022
58 | 普通预拌混凝土-泵送 | C35 抗渗P8 | m3 | 11.94 | 496.05 | 6455.8923 | 491.21 |  | 368.4075 | 4398.7855
59 | 普通预拌混凝土-非泵送 | 碎石粒径综合考虑 C20 | m3 | 3045.69 | 439.97 | 1460613.3299 | 435.57 |  | 326.6775 | 994958.395
60 | 普通预拌混凝土-非泵送 | 碎石粒径综合考虑 C25 | m3 | 4.69 | 449.58 | 2298.2979 | 445.09 |  | 333.8175 | 1565.6041
61 | 普通预拌混凝土-泵送 | 碎石粒径综合考虑 C35-P8 | m3 | 6028.86 | 496.05 | 3259771.4433 | 491.21 |  | 368.4075 | 2221077.2404
62 | 普通预拌混凝土-泵送 | 碎石粒径综合考虑 C40-P8 | m3 | 356.16 | 508.73 | 197496.3117 | 503.76 |  | 377.82 | 134564.3712
1 | 柴油 | (机械用)0# | kg | 6352.14 | 7.09
2 | 柴油 | (机械用)0# | kg | 4636.53 | 7.09
3 | 电 | (机械用) | kw·h | 55079.27 | 0.65
4 | 电 | (机械用) | kw·h | 48040.54 | 0.65
1 | 预拌水泥砂浆 | 不计价材料 | m3 | 0.04
工程名称：东莞市望洪污水处理厂二期工程施工-[204]二沉池-上部建筑
序号 | 材料名称 | 规格型号 | 单位 | 数量 | 不含税单价（元）
1 | 人工费 |  | 元 | 46675.11 | 1.07
2 | 人工费 |  | 元 | 26658.98 | 1.07
1 | 热轧圆盘条 | φ10以内 | t | 0.32 | 3531.07 | 1231.6372 | 3530 |  |  | 0.11296
2 | 螺纹钢筋 带E | φ18-25 | t | 7.82 | 3359.67 | 28637.1551 | 3510 |  |  | 2.7448
3 | 螺纹钢筋 带E | φ10以内 | t | 3.47 | 3448.9 | 13044.7745 | 3685 |  |  | 1.2787
4 | 土工布 |  | m2 | 117.28 | 2.65
5 | 热镀锌钢丝网 | 15*15 | m2 | 355.38 | 2.88
6 | 直螺纹套筒接头 | φ25以内 | 个 | 195.94 | 2.35
7 | 复合普通硅酸盐水泥 | P.O 42.5 | t | 0.4 | 375.06
8 | 外墙饰面砖 | 240*480mm | m2 | 334.38 | 33.25
9 | 无机涂料 | 底漆 | kg | 35.91 | 14.3
10 | 无机涂料 | 面漆 | kg | 60.65 | 14.3
11 | 腻子粉 | 成品(防水型) | kg | 291.49 | 2.45
12 | 聚合物水泥防水涂料 | JS-II | kg | 417.44 | 10.47
13 | 石油沥青 | 10# | kg | 16.28 | 4
14 | 石油沥青 | 30# | kg | 0.44 | 4
15 | 自粘聚合物改性沥青防水卷材(有胎类) | 3mm | m2 | 317.43 | 25.31
16 | 汽油 | 综合 | kg | 1.07 | 8.5
17 | 瓷砖胶 |  | kg | 1428.13 | 1.25
18 | 钢管 | φ48.3×3.6 | m | 24.8 | 15.2
19 | 水 |  | m3 | 3.19 | 3.8
20 | 水 |  | m3 | 20.51 | 3.8
21 | 脚手架活动扣(含螺丝) |  | 套 | 2.84 | 6.07
22 | 脚手架直角扣(含螺丝) |  | 套 | 18.96 | 6.07
23 | 普通预拌混凝土-泵送 | C35 | m3 | 49.26 | 484.05 | 25990.2903 | 479.21 |  | 359.4075 | 17704.4135
24 | 普通预拌混凝土-非泵送 | 碎石粒径综合考虑 C20 | m3 | 5.89 | 439.97 | 2824.6514 | 435.57 |  | 326.6775 | 1924.1305
1 | 机上人工 |  | 工日 | 2.3 | 246.1
2 | 柴油 | (机械用)0# | kg | 75.56 | 7.09
3 | 柴油 | (机械用)0# | kg | 26.94 | 7.09
4 | 电 | (机械用) | kw·h | 505.32 | 0.65
5 | 电 | (机械用) | kw·h | 184 | 0.65
工程名称：东莞市望洪污水处理厂二期工程施工-[205~208]深度处理区-下部池体
序号 | 材料名称 | 规格型号 | 单位 | 数量 | 不含税单价（元）
1 | 人工费 |  | 元 | 1095579.73 | 1.07
2 | 人工费 |  | 元 | 7491.4 | 1.07
1 | 热轧圆盘条 | φ10以内 | t | 2.5 | 3531.07 | 9622.1658 | 3530 |  |  | 0.8825
2 | 螺纹钢筋 带E | φ10以内 | t | 40.7 | 3448.9 | 153003.5507 | 3685 |  |  | 14.9979
3 | 螺纹钢筋 带E | φ25外 | t | 6.14 | 3440.83 | 23028.0989 | 3580 |  |  | 2.1981
4 | 螺纹钢筋 带E | φ18-25 | t | 113.6 | 3359.67 | 416007.7781 | 3510 |  |  | 39.8736
5 | 螺纹钢筋 带E | φ12-16 | t | 230.66 | 3425.73 | 861294.9812 | 3580 |  |  | 82.5763
6 | 钢板 | 综合 | kg | 235.33 | 3.74
7 | 热镀锌止水钢板 | 300*3.0 | m | 193.05 | 36.7
8 | 土工布 |  | m2 | 59.5 | 2.65
9 | 镀锌钢格栅覆面盖板 | 扁钢规格不小于40x5；格栅板上覆花纹平板按5mm厚 | m2 | 24.3 | 429.31
10 | 镀锌钢格栅覆面盖板 | 扁钢规格不小于50x5；格栅板上覆花纹平板按5mm厚 | m2 | 33 | 496.73
11 | 镀锌钢格栅覆面盖板 | 扁钢规格不小于25x5；格栅板上覆花纹平板按5mm厚 | m2 | 34.8 | 328.32
12 | 镀锌钢格栅覆面盖板 | 扁钢规格不小于25x3；格栅板上覆花纹平板按5mm厚 | m2 | 11.9 | 261.09
13 | 直螺纹套筒接头 | φ20以内 | 个 | 8034.55 | 1.65
14 | 直螺纹套筒接头 | φ25以内 | 个 | 955.46 | 2.35
15 | 直螺纹套筒接头 | φ32以内 | 个 | 113.12 | 4.1
16 | 复合普通硅酸盐水泥 | P.O 42.5 | t | 0.71 | 375.06
17 | 白色硅酸盐水泥 | 32.5 | t | 0.02 | 609.23
18 | 标准砖 | 240×115×53 | 千块 | 3.2 | 367.51
19 | 板枋材 | 综合 | m3 | 1.36 | 1708.77
20 | 松杂板枋材 |  | m3 | 3.65 | 1708.77
21 | 外墙饰面砖 | 240*480mm | m2 | 1006.6 | 33.25
22 | 不锈钢扶手 | φ30*2 | m | 2.04 | 21.4
23 | 不锈钢扶手 | φ60*2 | m | 14.41 | 44.33
24 | 水泥基渗透结晶防水涂料 |  | kg | 3746.88 | 11.87
25 | 环氧煤沥青防腐涂料 |  | kg | 1418.43 | 13.69
26 | 环氧无溶剂（湿固化）防腐涂料 |  | kg | 62.66 | 25
27 | 双组份聚硫密封膏 |  | kg | 42.1 | 14
28 | 汽油 | 综合 | kg | 1.08 | 8.5
29 | 瓷砖胶 |  | kg | 3415.01 | 1.25
30 | 不锈钢管 | φ20*1 | m | 4196.53 | 7.27
31 | 不锈钢管 | φ60*3 | m | 622.63 | 65.33
32 | 不锈钢管 | φ25*1 | m | 123.49 | 9.29
33 | 不锈钢管 | φ38*1.2 | m | 37.78 | 16.73
34 | 不锈钢管立柱 | φ60*3 | m | 40.21 | 65.33
35 | 不锈钢管立柱 | φ60*4 | m | 518.7 | 85.58
36 | 不锈钢方管 | 40*30*2 | m | 1196.1 | 32.1
37 | 水 |  | m3 | 10512.58 | 3.8
38 | 复合木模板面板 |  | m2 | 10.96 | 24.92
39 | 脚手架钢管底座 |  | 个 | 17.09 | 6.07
40 | 脚手架活动扣(含螺丝) |  | 套 | 8.42 | 6.07
41 | 脚手架直角扣(含螺丝) |  | 套 | 56.14 | 6.07
42 | 脚手架直角扣(含螺丝) |  | 套 | 85.47 | 6.07
43 | 尼龙安全网 |  | m2 | 97.59 | 6.55
44 | 钢支撑 |  | kg | 3263.19 | 3.83
45 | 钢支撑 |  | kg | 8.51 | 3.83
46 | 普通预拌混凝土-非泵送 | C20 | m3 | 216.67 | 439.97 | 103907.8469 | 435.57 |  | 326.6775 | 70781.2139
47 | 聚合物水泥混凝土-非泵送 | C20 | m3 | 176.36 | 462.32 | 88872.8832 | 455.57 |  | 341.6775 | 60258.2439
48 | 普通预拌混凝土-泵送 | C35 抗渗P8 | m3 | 8.76 | 496.05 | 4736.4838 | 491.21 |  | 368.4075 | 3227.2497
49 | 普通预拌混凝土-泵送 | 碎石粒径综合考虑 C35-P8 | m3 | 58.64 | 496.05 | 31706.3255 | 491.21 |  | 368.4075 | 21603.4158
50 | 普通预拌混凝土-泵送 | 碎石粒径综合考虑 C40-P8 | m3 | 57.77 | 508.73 | 32034.372 | 503.76 |  | 377.82 | 21826.6614
51 | 预拌S6~S8防水混凝土-泵送 | 碎石粒径综合考虑 C35P8 | m3 | 1397.52 | 496.05 | 755631.3776 | 491.21 |  | 368.4075 | 514856.8494
52 | 预拌S6~S8防水混凝土-泵送 | 碎石粒径综合考虑 C35P8 | m3 | 1567.78 | 496.05 | 847690.0232 | 491.21 |  | 368.4075 | 577581.9104
1 | 机上人工 |  | 工日 | 116.8 | 246.1
2 | 机上人工 |  | 工日 | 1.75 | 246.1
3 | 柴油 | (机械用)0# | kg | 3183.27 | 7.09
4 | 柴油 | (机械用)0# | kg | 58.1 | 7.09
5 | 电 | (机械用) | kw·h | 11.62 | 0.65
6 | 电 | (机械用) | kw·h | 36792.04 | 0.65
1 | 钢楼梯 | 踏步式 | t | 0.22 | 4890.71
2 | 不锈钢梯 | 爬式 | t | 0.9 | 15490
3 | 预拌水泥砂浆-抹灰 | M20 | m3 | 0 | 432.3
4 | 预拌水泥砂浆 | 不计价材料 | m3 | 0.01
工程名称：东莞市望洪污水处理厂二期工程施工-[205~208]深度处理区-上部建筑
1 | 人工费 |  | 元 | 702543.45 | 1.07
2 | 人工费 |  | 元 | 8204.71 | 1.07
1 | 钢支撑（不计） |  | kg | 5239.97
2 | 聚合物防水砂浆(单组分) |  | kg | 1901.34 | 0.93
3 | 瓷砖胶 |  | kg | 2941.84 | 1.25
4 | 直螺纹套筒接头 | φ20以内 | 个 | 150.49 | 1.65
5 | 耐碱玻纤网格布 |  | m2 | 253.54 | 1.95
6 | 直螺纹套筒接头 | φ25以内 | 个 | 344.41 | 2.35
7 | 腻子粉 | 成品(防水型) | kg | 6279.08 | 2.45
8 | 土工布 |  | m2 | 1662.11 | 2.65
9 | 热镀锌钢丝网 | 15*15 | m2 | 871.09 | 2.88
10 | 真石漆 |  | kg | 3717.72 | 3.51
11 | 角钢 | 综合 | kg | 96.99 | 3.65
12 | 水 |  | m3 | 390.5 | 3.8
13 | 钢支撑 |  | kg | 227.72 | 3.83
14 | 石油沥青 | 10# | kg | 252.07 | 4
15 | 石油沥青 | 30# | kg | 7.04 | 4
16 | 镀锌钢板 | 综合 | kg | 1.78 | 4.4
17 | 脚手架直角扣(含螺丝) |  | 套 | 33.02 | 6.07
18 | 密目式阻燃安全网 |  | m2 | 268.91 | 6.55
19 | 汽油 | 综合 | kg | 17.21 | 8.5
20 | 不锈钢压条 | 厚度为 2 厚，展开宽度为 40mm | m | 565.57 | 9.73
21 | 聚合物水泥防水涂料 | JS-II | kg | 6700.4 | 10.47
22 | 无机涂料 | 底漆 | kg | 648.75 | 14.3
23 | 无机涂料 | 面漆 | kg | 735.36 | 14.3
24 | 钢管 | φ48.3×3.6 | m | 206.41 | 15.2
25 | 真石面漆 |  | kg | 278.83 | 19.38
26 | 自粘聚合物改性沥青防水卷材(有胎类) | 3mm | m2 | 4514.11 | 25.31
27 | 铝合金型材 | 150系列 | kg | 240 | 27.87
28 | 防水胶合板 | 模板用 18mm | m2 | 641.58 | 31.74
29 | 外墙饰面砖 | 240*480mm | m2 | 688.79 | 33.25
30 | 粘土 |  | m3 | 3.24 | 35.75
31 | 地砖踢脚 | 100×600 | m2 | 4.82 | 47.28
32 | 防滑砖 | 800×800×10 | m2 | 61 | 47.28
33 | 再生石粉 |  | m3 | 11.69 | 60
34 | 仿真绿植墙面 |  | m2 | 139.04 | 87.38
35 | 开窗器 |  | 副 | 2.02 | 110.51
36 | 碎石 | 20~40 | m3 | 82.36 | 164.77
37 | 碎石 | 60 | m3 | 23.53 | 164.77
38 | 中砂 |  | m3 | 6.94 | 192.84
39 | 不锈钢装饰板 | 3 | m2 | 9.54 | 325
40 | 标准砖 | 240×115×53 | 千块 | 11.52 | 367.51
41 | 复合普通硅酸盐水泥 | P.O 42.5 | t | 7.2 | 375.06
42 | 生石灰 |  | t | 0.88 | 381.76
43 | 普通预拌混凝土-非泵送 | 碎石粒径综合考虑 C20 | m3 | 100.62 | 439.97 | 48254.0617 | 435.57 |  | 326.6775 | 32870.2901
44 | 普通预拌混凝土-非泵送 | 碎石粒径综合考虑 C25 | m3 | 13.53 | 449.58 | 6630.271 | 445.09 |  | 333.8175 | 4516.5508
45 | 普通预拌混凝土-非泵送 | 碎石粒径综合考虑 C35 | m3 | 3.02 | 475.09 | 1563.9013 | 470.35 |  | 352.7625 | 1065.3428
46 | 普通预拌混凝土-泵送 | 碎石粒径综合考虑 C35 | m3 | 598.52 | 484.05 | 315787.8305 | 479.21 |  | 359.4075 | 215112.5769
47 | 普通预拌混凝土-泵送 | 碎石粒径综合考虑 C40-P8 | m3 | 6.92 | 508.73 | 3837.2486 | 503.76 |  | 377.82 | 2614.5144
48 | 白色硅酸盐水泥 | 32.5 | t | 0.01 | 609.23
49 | 板枋材 | 综合 | m3 | 0.17 | 1708.77
50 | 松杂板枋材 |  | m3 | 11.75 | 1708.77
51 | 杉木枋 |  | m3 | 0.11 | 1708.77
52 | 蒸压加气混凝土砌块 | 600×100×200 | 千块 | 1.24 | 3157.68 | 4267.9203
53 | 螺纹钢筋 带E | φ18-25 | t | 45.46 | 3359.67 | 166476.352 | 3510 |  |  | 15.9565
54 | 螺纹钢筋 带E | φ12-16 | t | 53.32 | 3425.73 | 199099.3167 | 3580 |  |  | 19.0886
55 | 螺纹钢筋 带E | φ10以内 | t | 22.77 | 3448.9 | 85599.2838 | 3685 |  |  | 8.3907
56 | 热轧圆盘条 | φ10以内 | t | 5.94 | 3531.07 | 22862.2658 | 3530 |  |  | 2.0968
57 | 圆钢 | φ10以内 | t | 0.95 | 3531.07 | 3656.423 | 3530 |  |  | 0.33535
58 | 蒸压加气混凝土砌块 | 600×200×200 | 千块 | 1.14 | 6315.36 | 7847.4663
1 | 电 | (机械用) | kw·h | 1606.37 | 0.65
2 | 电 | (机械用) | kw·h | 5067.81 | 0.65
3 | 电 | (机械用) | kw·h | 5423.56 | 0.65
4 | 柴油 | (机械用)0# | kg | 334.84 | 7.09
5 | 柴油 | (机械用)0# | kg | 922.34 | 7.09
6 | 柴油 | (机械用)0# | kg | 46.96 | 7.09
7 | 机上人工 |  | 工日 | 47.06 | 246.1
8 | 机上人工 |  | 工日 | 166.26 | 246.1
1 | 6+0.76PVB+6mm钢化夹胶 |  | m2 | 41 | 126.27
2 | 钢制窗 |  | m2 | 14.4 | 260
3 | 平开塑钢门 |  | m2 | 8.1 | 398.23
4 | 预拌砌筑砂浆 | M7.5 | m3 | 2.26 | 409.93
5 | 铝合金框百页窗 铝合金百页窗 |  | m2 | 1.44 | 468.8
工程名称：东莞市望洪污水处理厂二期工程施工-[211]储泥池
1 | 人工费 |  | 元 | 90573.64 | 1.07
1 | 热轧圆盘条 | φ10以内 | t | 0.05 | 3531.07 | 192.4433 | 3530 |  |  | 0.01765
2 | 螺纹钢筋 带E | φ18-25 | t | 7.92 | 3359.67 | 29003.3592 | 3510 |  |  | 2.7799
3 | 螺纹钢筋 带E | φ12-16 | t | 14.24 | 3425.73 | 53172.8108 | 3580 |  |  | 5.0979
4 | 螺纹钢筋 带E | φ10以内 | t | 2.08 | 3448.9 | 7819.3461 | 3685 |  |  | 0.76648
5 | 热镀锌止水钢板 | 300*3.0 | m | 48.45 | 36.7
6 | 土工布 |  | m2 | 8.38 | 2.65
7 | 热镀锌钢丝网 | 15*15 | m2 | 166.8 | 2.88
8 | 镀锌钢格栅覆面盖板 | 扁钢规格不小于25x5；格栅板上覆花纹平板按5mm厚 | m2 | 9.48 | 328.32
9 | 镀锌钢格栅覆面盖板 | 扁钢规格不小于50x5；格栅板上覆花纹平板按5mm厚 | m2 | 4.98 | 496.73
10 | 直螺纹套筒接头 | φ20以内 | 个 | 18.18 | 1.65
11 | 直螺纹套筒接头 | φ25以内 | 个 | 88.88 | 2.35
12 | 复合普通硅酸盐水泥 | P.O 42.5 | t | 0.28 | 375.06
13 | 防水胶合板 | 模板用 18mm | m2 | 2.43 | 31.74
14 | 外墙饰面砖 | 240*480mm | m2 | 156.95 | 33.25
15 | 环氧煤沥青防腐涂料 |  | kg | 27.52 | 13.69
16 | 水泥基渗透结晶防水涂料 |  | kg | 181.35 | 11.87
17 | 汽油 | 综合 | kg | 0.1 | 8.5
18 | 瓷砖胶 |  | kg | 670.32 | 1.25
19 | 不锈钢管 | φ60*3 | m | 55.86 | 65.33
20 | 不锈钢管 | φ25*1 | m | 63.13 | 9.29
21 | 不锈钢管 | φ38*1.2 | m | 19.31 | 16.73
22 | 不锈钢管立柱 | φ60*4 | m | 39.7 | 85.58
23 | 不锈钢方管 | 40*30*2 | m | 91.54 | 32.1
24 | 不锈钢管 | φ20*1 | m | 321.17 | 7.27
25 | 不锈钢管立柱 | φ60*3 | m | 20.56 | 65.33
26 | 水 |  | m3 | 436.99 | 3.8
27 | 脚手架直角扣(含螺丝) |  | 套 | 31.11 | 6.07
28 | 普通预拌混凝土-非泵送 | 碎石粒径综合考虑 C20 | m3 | 3.88 | 439.97 | 1860.7211 | 435.57 |  | 326.6775 | 1267.5087
29 | 普通预拌混凝土-泵送 | 碎石粒径综合考虑 C20 | m3 | 12.22 | 447.12 | 5955.549 | 442.65 |  | 331.9875 | 4056.8873
30 | 普通预拌混凝土-泵送 | 碎石粒径综合考虑 C35 P8 | m3 | 3.51 | 496.05 | 1897.8377 | 491.21 |  | 368.4075 | 1293.1103
31 | 普通预拌混凝土-泵送 | 碎石粒径综合考虑 C35-P8 | m3 | 22.87 | 496.05 | 12365.6832 | 491.21 |  | 368.4075 | 8425.4795
32 | 预拌S6~S8防水混凝土-泵送 | 碎石粒径综合考虑 C35P8 | m3 | 137.35 | 496.05 | 74264.3896 | 491.21 |  | 368.4075 | 50600.7701
1 | 机上人工 |  | 工日 | 6.36 | 246.1
2 | 柴油 | (机械用)0# | kg | 174.24 | 7.09
3 | 柴油 | (机械用)0# | kg | 63.23 | 7.09
4 | 电 | (机械用) | kw·h | 460.16 | 0.65
5 | 电 | (机械用) | kw·h | 511.83 | 0.65
6 | 电 | (机械用) | kw·h | 48.68 | 0.65
7 | 电 | (机械用) | kw·h | 1107.28 | 0.65
8 | 电 | (机械用) | kw·h | 103.73 | 0.65
工程名称：东莞市望洪污水处理厂二期工程施工-[212]污泥脱水车间
序号 | 材料名称 | 规格型号 | 单位 | 数量 | 不含税单价（元）
1 | 人工费 |  | 元 | 1022266.64 | 1.07
1 | 热轧圆盘条 | φ10以内 | t | 6.35 | 3531.07 | 24440.301 | 3530 |  |  | 2.2416
2 | 热轧圆盘条 | φ10以内 | t | 0.02 | 3531.07 | 76.9773 | 3530 |  |  | 0.00706
3 | 螺纹钢筋 带E | φ12-16 | t | 31.48 | 3425.73 | 117547.7586 | 3580 |  |  | 11.2698
4 | 螺纹钢筋 带E | φ10以内 | t | 46.04 | 3448.9 | 173078.218 | 3685 |  |  | 16.9657
5 | 螺纹钢筋 带E | φ25外 | t | 7.99 | 3440.83 | 29966.5326 | 3580 |  |  | 2.8604
6 | 螺纹钢筋 带E | φ18-25 | t | 74.38 | 3359.67 | 272382.5575 | 3510 |  |  | 26.1074
7 | 螺纹钢筋 带E | φ12-16 | t | 15.03 | 3425.73 | 56122.7069 | 3580 |  |  | 5.3807
8 | 钢板 | 综合 | kg | 1190.86 | 3.74
9 | 热镀锌止水钢板 | 300*3.0 | m | 35.38 | 36.7
10 | 铝合金型材 | 150系列 | kg | 117.44 | 27.87
11 | 土工布 |  | m2 | 47.7 | 2.65
12 | 手动开启器（一拖一） |  | 副 | 21.21 | 110.51
13 | 钢脚手直角扣件 |  | 个 | 215.55 | 6.07
14 | 镀锌钢格栅覆面盖板 | 扁钢规格不小于25x5；格栅板上覆花纹平板按5mm厚 | m2 | 23.24 | 328.32
15 | 镀锌钢格栅盖板 | 扁钢规格不小于25x3 | m2 | 9.07 | 110.84
16 | 直螺纹套筒接头 | φ20以内 | 个 | 287.85 | 1.65
17 | 直螺纹套筒接头 | φ25以内 | 个 | 1389.76 | 2.35
18 | 直螺纹套筒接头 | φ32以内 | 个 | 80.8 | 4.1
19 | 复合普通硅酸盐水泥 | P.O 42.5 | t | 1.25 | 375.06
20 | 复合普通硅酸盐水泥 | P.O 42.5 | t | 4.29 | 375.06
21 | 白色硅酸盐水泥 | 32.5 | t | 0.06 | 609.23
22 | 细砂 |  | m3 | 0.1 | 192.84
23 | 碎石 |  | m3 | 229.62 | 164.77
24 | 碎石 | 40 | m3 | 8.54 | 164.77
25 | 生石灰 |  | t | 3.57 | 381.76
26 | 粘土 |  | m3 | 16.85 | 35.75
27 | 混凝土实心砖 | 240×115×53 | 千块 | 18.42 | 367.51 | 7378.7923
28 | 蒸压加气混凝土砌块 | 600×200×200 | 千块 | 11.1 | 6315.36 | 76409.5406
29 | 松木板 |  | m3 | 0.01 | 1708.77
30 | 防水胶合板 | 模板用 18mm | m2 | 872.92 | 31.74
31 | 平板玻璃 | 6 | m2 | 94 | 31.05
32 | 钢化玻璃（消防救援门窗） | 8 | m2 | 8.14 | 63.56
33 | 钢化夹丝玻璃 | 6mm | m2 | 9.84 | 298.23
34 | 钢化玻璃 | 6 | m2 | 72.74 | 48.6
35 | 钢化玻璃 | 6 | m2 | 22.96 | 48.6
36 | 磨砂玻璃 | 6厚钢化 | m2 | 2.46 | 68.6
37 | 地砖踢脚 | 100×600 | m2 | 25.15 | 47.28
38 | 釉面砖 | 300*600 | m2 | 238.07 | 67.01
39 | 防滑砖 | 800×800×10 | m2 | 211.92 | 47.28
40 | 防滑砖 | 600×600×10 | m2 | 79.29 | 47.28
41 | 瓷质梯级砖 | 300×280 | m2 | 25.43 | 43.87
42 | 瓷质梯级砖 | 300×150 | m2 | 9.28 | 34.12
43 | 石膏板 | 9.5 | m2 | 70.25 | 12
44 | 铝合金方板 | 600×600×1 | m2 | 7.51 | 89.81
45 | 不锈钢扶手 | φ60*3 | m | 28.33 | 65.33
46 | 不锈钢立柱 | φ60*3 | m | 38.83 | 65.33
47 | 环氧煤沥青防腐涂料 |  | kg | 96.92 | 13.69
48 | 无机涂料 | 底漆 | kg | 467.32 | 14.3
49 | 无机涂料 | 面漆 | kg | 1051.85 | 14.3
50 | 真石漆 |  | kg | 8242.18 | 3.51
51 | 真石面漆 |  | kg | 618.16 | 19.38
52 | 腻子粉 | 成品(防水型) | kg | 7379.35 | 2.45
53 | 腻子粉 | 成品(一般型) | kg | 2268.6 | 0.96
54 | 聚氨酯防水涂料 | 双组份 I型 | kg | 74.21 | 11.02
55 | 聚氨酯防水涂料 | 单组份 I型 | kg | 222.14 | 11.02
56 | 聚合物水泥防水涂料 | JS-II | kg | 9226.96 | 10.47
57 | 水泥基渗透结晶防水涂料 |  | kg | 124.64 | 11.87
58 | 石油沥青 | 10# | kg | 96.85 | 4
59 | 石油沥青 | 30# | kg | 2.61 | 4
60 | 自粘聚合物改性沥青防水卷材(有胎类) | 3mm | m2 | 1586.67 | 25.31
61 | 汽油 | 综合 | kg | 6.44 | 8.5
62 | 耐碱玻纤网格布 |  | m2 | 2166.53 | 1.95
63 | 钢管 | φ48.3×3.6 | m | 164.97 | 15.2
64 | 不锈钢管 | φ60*3 | m | 91.64 | 65.33
65 | 不锈钢管 | φ25*1 | m | 110.03 | 9.29
66 | 不锈钢管 | φ38*1.2 | m | 56.67 | 16.73
67 | 不锈钢管立柱 | φ60*4 | m | 78.73 | 85.58
68 | 不锈钢方管 | 40*30*2 | m | 181.55 | 32.1
69 | 不锈钢管 | φ20*1 | m | 636.96 | 7.27
70 | 水 |  | m3 | 771.39 | 3.8
71 | 脚手架钢管 |  | kg | 3491.2 | 4.06
72 | 脚手架直角扣(含螺丝) |  | 套 | 34.74 | 6.07
73 | 密目式阻燃安全网 |  | m2 | 564.74 | 6.55
74 | 钢支撑（不计） |  | kg | 11434.42
75 | 聚合物防水砂浆(单组分) |  | kg | 2060.19 | 0.93
76 | 聚合物防水砂浆(单组分) |  | kg | 17726.13 | 0.93
77 | 全铝合金百页窗 |  | m2 | 16.8 | 468.8
78 | 防虫网 |  | m2 | 8.49 | 8.34
79 | 钢质防火门 | 单扇(甲级) | m2 | 2.4 | 407.97
80 | 钢质防火门 | 双扇(甲级) | m2 | 24.3 | 412.45
81 | 普通预拌混凝土-非泵送 | C20 | m3 | 0.09 | 439.97 | 43.1611 | 435.57 |  | 326.6775 | 29.401
82 | 普通预拌混凝土-非泵送 | C20 | m3 | 5 | 439.97 | 2397.8365 | 435.57 |  | 326.6775 | 1633.3875
83 | 普通预拌混凝土-非泵送 | 碎石粒径综合考虑 C20 | m3 | 39.28 | 439.97 | 18837.4035 | 435.57 |  | 326.6775 | 12831.8922
84 | 普通预拌混凝土-泵送 | 碎石粒径综合考虑 C20 | m3 | 37.5 | 447.12 | 18276.03 | 442.65 |  | 331.9875 | 12449.5312
85 | 普通预拌混凝土-非泵送 | 碎石粒径综合考虑 C20 | m3 | 0.23 | 439.97 | 110.3005 | 435.57 |  | 326.6775 | 75.1358
86 | 普通预拌混凝土-非泵送 | 碎石粒径综合考虑 C25 | m3 | 7.78 | 449.58 | 3812.5283 | 445.09 |  | 333.8175 | 2597.1002
87 | 普通预拌混凝土-非泵送 | 碎石粒径综合考虑 C25 | m3 | 31.2 | 449.58 | 15289.3166 | 445.09 |  | 333.8175 | 10415.106
88 | 普通预拌混凝土-泵送 | 碎石粒径综合考虑 C35 | m3 | 105.57 | 484.05 | 55700.2628 | 479.21 |  | 359.4075 | 37942.6498
89 | 普通预拌混凝土-泵送 | 碎石粒径综合考虑 C35 | m3 | 710.96 | 484.05 | 375112.8049 | 479.21 |  | 359.4075 | 255524.3562
90 | 普通预拌混凝土-非泵送 | 碎石粒径综合考虑 C35 | m3 | 53.62 | 475.09 | 27767.0151 | 470.35 |  | 352.7625 | 18915.1253
91 | 预拌S6~S8防水混凝土-泵送 | 碎石粒径综合考虑 C35P8 | m3 | 126.65 | 496.05 | 68478.9584 | 491.21 |  | 368.4075 | 46658.8099
1 | 机上人工 |  | 工日 | 154.86 | 246.1
2 | 柴油 | (机械用)0# | kg | 1546.05 | 7.09
3 | 柴油 | (机械用)0# | kg | 408.72 | 7.09
4 | 电 | (机械用) | kw·h | 14388.09 | 0.65
5 | 电 | (机械用) | kw·h | 361.64 | 0.65
1 | 卷帘门电控箱 |  | 台 | 3 | 500
2 | 预拌砌筑砂浆 | M10 | m3 | 8.3 | 417.1
3 | 钢材 | 圆钢 | t | 1.38 | 3531.07
4 | 工字钢梁 | 28a | t | 8.15 | 3628.16
5 | 铝合金固定窗，70系列，壁厚1.8 |  | m2 | 204 | 136.27
6 | 铝合金推拉窗，108系列，壁厚1.8 |  | m2 | 5.4 | 235.88
7 | 不锈钢卷帘门 | 1.2mm | m2 | 62.65 | 306.88
8 | 卷闸门电动装置 |  | 套 | 3 | 2035.4
9 | 铝合金平开门，70系列，壁厚2.2 |  | m2 | 20.31 | 242.97
桩基础工程
1 | 人工费 |  | 元 | 727749.17 | 1.07
| C35P8混凝土 |  | m3 | 210.8476 | 496.05 | 114004.1377 | 491.21 |  | 368.4075 | 77677.8372
1 | 型钢 | 综合 | kg | 2559.04 | 3.51
2 | 螺纹钢筋 带E | φ12-16 | t | 62.26 | 3425.73 | 232481.6853 | 3580 |  |  | 22.2891
3 | 圆钢 | φ10以内 | t | 8.58 | 3531.07 | 33023.2729 | 3530 |  |  | 3.0287
4 | 钢板 | 6~7 | t | 65.9 | 3756.32
5 | 预应力混凝土管桩 | PHC-φ500-AB-100 | m | 44318.77 | 190.87
6 | 松杂板枋材 |  | m3 | 117.69 | 1708.77
7 | 水 |  | m3 | 31.31 | 3.8
1 | 机上人工 |  | 工日 | 962.74 | 246.1
2 | 柴油 | (机械用)0# | kg | 33103.57 | 7.09
3 | 电 | (机械用) | kw·h | 67724.46 | 0.65
4 | 电 | (机械用) | kw·h | 1306.61 | 0.65
基坑支护
1 | 人工费 |  | 元 | 75988.41 | 1.07
1 | 焊接钢管 | 综合 | t | 0.15 | 3831.97
2 | 拉森钢板桩 | IV型 | t | 3.77 | 4552.32
3 | 普通预拌混凝土-泵送 | 碎石粒径综合考虑 C20 | m3 | 266.7 | 447.12 | 129979.1254 | 442.65 |  | 331.9875 | 88541.0663
1 | 机上人工 |  | 工日 | 75.4 | 246.1
2 | 柴油 | (机械用)0# | kg | 1978.12 | 7.09
3 | 电 | (机械用) | kw·h | 8896.73 | 0.65
31524538.9754
28094669.1349
1240.5261
12044033.2293

## 接头个数 (hidden)
机械连接接头台账
项目名称：东莞市望洪污水处理厂二期工程施工
连接方式 | 钢筋型号 | 接头数量（个） | 构筑物单体名称 | 大约单价 | 合价
机械连接 | 套筒直螺纹钢筋接头φ18以内 | 15735 | AOA生物反应池 | 9.77 | 153730.95
机械连接 | 套筒直螺纹钢筋接头φ25以内 | 20906 | AOA生物反应池 | 11.95 | 249826.7
机械连接 | 套筒直螺纹钢筋接头φ32以内 | 5 | AOA生物反应池 | 15.4 | 77
机械连接 | 套筒直螺纹钢筋接头φ18以内 | 28302 | 二沉池 | 9.77 | 276510.54
机械连接 | 套筒直螺纹钢筋接头φ25以内 | 2021 | 二沉池 | 11.95 | 24150.95
机械连接 | 套筒直螺纹钢筋接头φ18以内 | 8104 | 高效沉淀池（深度处理区） | 9.77 | 79176.08
机械连接 | 套筒直螺纹钢筋接头φ25以内 | 1287 | 高效沉淀池（深度处理区） | 11.95 | 15379.65
机械连接 | 套筒直螺纹钢筋接头φ32以内 | 112 | 高效沉淀池（深度处理区） | 15.4 | 1724.8
机械连接 | 套筒直螺纹钢筋接头φ18以内 | 253 | 鼓风机房及配电间 | 9.77 | 2471.81
机械连接 | 套筒直螺纹钢筋接头φ25以内 | 846 | 鼓风机房及配电间 | 11.95 | 10109.7
机械连接 | 套筒直螺纹钢筋接头φ32以内 | 64 | 鼓风机房及配电间 | 15.4 | 985.6
机械连接 | 套筒直螺纹钢筋接头φ18以内 | 285 | 污泥脱水间 | 9.77 | 2784.45
机械连接 | 套筒直螺纹钢筋接头φ25以内 | 1376 | 污泥脱水间 | 11.95 | 16443.2
机械连接 | 套筒直螺纹钢筋接头φ18以内 | 2776 | 粗格栅 | 9.77 | 27121.52
机械连接 | 套筒直螺纹钢筋接头φ25以内 | 3629 | 粗格栅 | 11.95 | 43366.55
机械连接 | 套筒直螺纹钢筋接头φ18以内 | 2932 | 细格栅 | 9.77 | 28645.64
机械连接 | 套筒直螺纹钢筋接头φ25以内 | 497 | 细格栅 | 11.95 | 5939.15
机械连接 | 套筒直螺纹钢筋接头φ18以内 | 18 | 储泥池 | 9.77 | 175.86
机械连接 | 套筒直螺纹钢筋接头φ25以内 | 88 | 储泥池 | 11.95 | 1051.6
机械连接 | 套筒直螺纹钢筋接头φ18以内 | 30 | 综合楼 | 9.77 | 293.1
机械连接 | 套筒直螺纹钢筋接头φ25以内 | 2143 | 综合楼 | 11.95 | 25608.85
机械连接 | 套筒直螺纹钢筋接头φ18以内 | 59 | 门卫室 | 9.77 | 576.43
966150.13
| 税金 |  |  |  | 86953.5117
1053103.6417