## 封-2 采购控制价封面
|  | 松山湖机器人智创城-主体劳务 |  |  | 工程
采 购 控 制 价
| 招 标 人： |  | 东莞市城市工程建设集团有限公司
| 编 制 人： |  |  | 编制时间： 年 月 日
| 审 核 人： |  |  | 审核时间： 年 月 日
年 月 日

## 汇总表
松山湖机器人智创城项目-主体劳务 限价费用汇总表
序号 | 费用名称 | 控制价 （元） | 采购限价 （元） | 投标报价 不含税 （元） | 投标报价 含税 （元） | 备注
1 | 工程费用 | 65498759.0889 | 65498759.0889
汇总报价 |  |  | 小写： |  | 0
|  |  | 大写： |  | 零元整

## 编制说明
编制说明
1、招标范围：松山湖机器人智创城项目-主体劳务施工所包含的全部工程内容及其他为实现合同目的所涉及的承包范围。详见工程量清单及施工图纸，具体内容按照施工图纸、图纸会审、设计变更通知，甲方修改通知等设计文件，并按照相关标准规范、施工组织设计、专项施工方案、分项工程技术交底等有关技术文件的要求施工，确保工程验收质量，并有义务协助工程通过主管部门验收合格。
2、本项目为固定综合面积单价包干，单价包含人工费、材料费（甲供材除外）、材料损耗、场内外运输费、装卸费、现场安装、施工所需的操作平台、其他辅材、成品保护、垃圾清理等措施费用，文明工地增加费、夜间施工费、赶工措施费等投标人在投标单价中综合考虑。满足本项目设计参数及项目技术要求，并通过政府验收。以上价格为开工程专用增值税发票适用。
3、工程量计算规则：本项目执行《建设工程工程量清单计价标准》（GB_T 50500-2024）有关计价规定进行工程计量。按实际完成的建筑面积计算（单价分析表中工程量与图纸差异由投标人自行复核并在报价中考虑，除变更外不再调整）。
4、本项目报价需根据招标文件及技术标准和工序要求等进行综合考虑，中标后不再调整。
5、报价人应巨细无疑考虑现场、图纸等实际情况(如:运输条件、施工场地等)；报价人也应深入理解技术要求和验收要求,所有在招标时提供的文件均认为已完整无误包含在单价之中。
6、对于其他变更增加或减少工程，相同或相近项目单价优先采用清单中单价结算，无法套用上述计价方式的，双方协商。
7、各投标单位结合现场实际情况及施工图纸，应详细充分、确保准确无疑地与项目部工程师及设计人员沟通，确保所供的构件数量、尺寸及型号与现场工程需要的尺寸及型号准确无误，对于因沟通不够引起的误工和返工， 由投标方承担经济损失。
8、本次招标范围以招标清单项目特征描述、大样节点做法表和答疑确认部位为准，具体详招标清单。
9、本次招标投标报价需投标单位自行填报。

## 报价表
主体劳务报价表
项目名称：松山湖机器人智创城项目
序号 | 项目名称 | 建筑面积 (m2) | 不含税单价 (元/m2) | 不含税合价 （元） | 备注
1 | 6号地下室 | 8826.43 | 893.1332 | 7883177.8962
1.1 | 土方工程 | 8826.43 | 92.6482 | 817752.88
1.2 | 基础工程 | 8826.43 | 243.2348 | 2146894.8898
1.3 | 混凝土工程 | 8826.43 | 39.4244 | 347977.1045
1.4 | 钢筋工程 | 8826.43 | 235.9503 | 2082598.6083
1.5 | 模板工程 | 8826.43 | 194.2872 | 1714862.0982
1.6 | 砌筑工程 | 8826.43 | 40.8897 | 360910.0744
1.7 | 墙柱面工程 | 8826.43 | 37.4451 | 330506.5845
1.8 | 脚手架 | 8826.43 | 9.2535 | 81675.6565
2 | 1号楼 | 107468.51 | 418.5644 | 44982493.8537
2.1 | 混凝土工程 | 107468.51 | 25.4088 | 2730650.4183
2.2 | 钢筋工程 | 107468.51 | 82.0855 | 8821607.075
2.3 | 模板工程 | 107468.51 | 202.517 | 21764203.1792
2.4 | 装配式构件 | 107468.51 | 24.4358 | 2626082.7398
2.5 | 砌筑工程 | 107468.51 | 18.7623 | 2016359.935
2.6 | 墙柱面工程 | 107468.51 | 54.1397 | 5818316.9841
2.7 | 脚手架 | 107468.51 | 11.2151 | 1205273.5222
3 | 2号楼 | 18824.82 | 441.2823 | 8307060.1817
3.1 | 混凝土工程 | 18824.82 | 20.6333 | 388417.6632
3.2 | 钢筋工程 | 18824.82 | 62.47 | 1175986.83
3.3 | 模板工程 | 18824.82 | 171.6845 | 3231929.0032
3.4 | 砌筑工程 | 18824.82 | 30.8409 | 580574.875
3.5 | 装配式构件 | 18824.82 | 52.1125 | 981009.3304
3.6 | 墙柱面工程 | 18824.82 | 85.0394 | 1600851.4009
3.7 | 脚手架 | 18824.82 | 18.5017 | 348291.079
4 | 3号楼 | 202 | 1274.4766 | 257444.2769
4.1 | 混凝土工程 | 202 | 25.0956 | 5069.3175
4.2 | 钢筋工程 | 202 | 233.4054 | 47147.8955
4.3 | 模板工程 | 202 | 451.6968 | 91242.7555
4.4 | 砌筑工程 | 202 | 103.3584 | 20878.405
4.5 | 墙柱面工程 | 202 | 398.3435 | 80465.3914
4.6 | 脚手架 | 202 | 62.5768 | 12640.512
5 | 4号楼 | 327.18 | 672.3146 | 219967.8751
5.1 | 混凝土工程 | 327.18 | 19.6647 | 6433.8885
5.2 | 钢筋工程 | 327.18 | 64.3253 | 21045.938
5.3 | 模板工程 | 327.18 | 206.4001 | 67529.969
5.4 | 砌筑工程 | 327.18 | 63.9968 | 20938.464
5.5 | 墙柱面工程 | 327.18 | 269.6544 | 88225.5156
5.6 | 脚手架 | 327.18 | 48.2734 | 15794.1
6 | 5号楼 | 24.5 | 1515.5996 | 37132.1907
6.1 | 混凝土工程 | 24.5 | 39.329 | 963.56
6.2 | 钢筋工程 | 24.5 | 152.0506 | 3725.2385
6.3 | 模板工程 | 24.5 | 607.2279 | 14877.083
6.4 | 砌筑工程 | 24.5 | 109.4093 | 2680.528
6.5 | 墙柱面工程 | 24.5 | 524.298 | 12845.3012
6.6 | 脚手架 | 24.5 | 83.2849 | 2040.48
7 | 水蓄冷罐 | 657 | 407.5901 | 267786.6874
7.1 | 土石方工程 | 657 | 48.459 | 31837.592
7.2 | 基础工程 | 657 | 119.1402 | 78275.0909
7.3 | 钢筋工程 | 657 | 154.3983 | 101439.651
7.4 | 模板工程 | 657 | 85.5926 | 56234.3535
8 | 安全文明费用 | 136330.44 | 12 | 1635965.28 | 详见安全文明措施费范围
9 | 不含税合计 | 136330.44 | 466.4478 | 63591028.2417
10 | 税金（ 3 %） | 136330.44 | 13.9934 | 1907730.8473
11 | 含税合计 | 136330.44 | 480.4412 | 65498759.0889

## 地下室劳务清单
主体劳务单价分析表
工程名称：松山湖机器人智创城项目-6号地下室
序号 | 项目名称 | 项目特征描述 | 工作内容 | 工程量计算规则 | 承包方式 | 计量 单位 | 工程量 | 金额（元） |  | 备注
[8 empty] | 不含税单价 | 不含税合价
一 | 土方工程
1 | 基底清理 | 1、基底清理高度：综合考虑 2、基底抽排水：综合各类深度 3、位置：包含但不限于集水坑、排水沟、电梯井坑、基坑、基槽等 | 包工包料。工作内容包括但不限于： 1、综合考虑： （1）综合考虑：台风、雨季等天气造成抽排水、清淤、清理、修复工作 2、工作内容： （1）施工现场抽排水及降水，地表的洗车池、雨污水井、地面排水沟等排水系统日常的清理、疏通、维护、修复等； （2）安拆排水设施； （3）挖土时的平面线、观测及测量标高控制、指挥挖土，填土的标高控制等； （4）清淤泥、人工清底、人工修整边坡、平整场地；桩侧壁土方清理(若有)。土方平整后达到直接浇筑砼垫层条件； （5）配合检测所需的便道修筑； （6）场内取土、无法机械施工部分回填压实； （7）胎膜及垫层施工前所有工作； | 按设计图纸地下室底板投影面积计算 | 包工+包材料+包机械 | m2 | 9181 | 21.8 | 200145.8
2 | 基础土石方开挖 | 1、土壤类别：综合考虑 2、挖土深度：综合考虑 | 工作内容： （1）人机配合挖土、装土、土方外运，人工修平夯实沟坑槽底、壁，回填、平整、压实、夯实、修筑便道、铺设垫板等完成土方工程的一切工作及措施。 （2）土石比率、障碍物综合考虑； | 按垫层底面积乘实际挖土深度计算 | 包工+包材料+包机械 | m3 | 14165.3 | 43.6 | 617607.08
二 | 基础工程 | [6 empty] | 0
1 | 预制钢筋混凝土管桩（桩头插筋、封顶及填芯） | 1、钢筋笼及桩芯板采用绑扎及焊接，深度应复合设计要求; 2、桩芯清理、放置钢筋笼、浇筑桩心砼、桩插筋调直等;综合考虑桩芯直径。 | 甲供材：钢筋、混凝土 人工及甲供材以外的其他材料、机械、设备、工器具乙方全包。工作内容包括但不限于： 1、综合情况考虑： （1）综合考虑各种浇筑方式、砼强度等级、施工厚度、施工环境等； （2）综合考虑塔吊未安装期间、塔吊未覆盖施工盲区必要的人工水平和垂直运输，场内各区域之间材料转运等； （3）综合考虑结构形式、构件形状、各种型号、层高、施工部位、绑扎方式（搭接、焊接、机械连接），各类焊接（电渣压力焊，其他钢筋焊接等）、钢筋加固措施、施工难度等； （4）综合考虑钢筋含量； | 按设计图纸的实际施工工程量计算 | 包工+包辅材+包机械 | 个 | 1233 | 76.3 | 94077.9
2 | 基础砼垫层 （含其他楼栋垫层) | 1、垫层厚度：综合各种厚度 2、浇筑方式综合考虑 3、外架基础、卸料平台、场地硬化按本单价执行 | 甲供材：商品混凝土。 人工及甲供材以外的其他材料、机械、设备、工器具乙方全包。工作内容包括但不限于： 1、综合情况考虑： （1）综合考虑各种浇筑方式、砼强度等级、施工厚度、施工环境等； （2）综合考虑塔吊未安装期间、塔吊未覆盖施工盲区必要的人工水平和垂直运输，场内各区域之间材料转运等； 2、施工要求及其他： （1）砼浇筑：泵送浇筑前配合泵管布设、搬运，加固，场地清理，砼浇筑、收平收面收光（随打随抹光）、养护、路面清理清扫等； （2）包括垫层侧模模板材料及支拆等相关措施； （3）垫层面施工需达到防水施工基底要求。 | 按设计图纸的实际施工面积计算 | 包工+包辅材+包机械 | m2 | 24536.9 | 13.08 | 320942.652
3 | 基础混凝土工程 （含其他楼栋基础) | 1、基础混凝土工程：包括不限于桩承台、筏板基础、独立基础、满堂基础、电梯井集水坑、设备基础、基础梁等； 2、基础形式：综合考虑； 3、浇筑方式：综合考虑； 4、塔吊基础、人货梯基础的混凝土工程按本单价执行； | 甲供材：商品混凝土。 人工及甲供材以外的其他材料、机械、设备、工器具乙方全包（包括不限于：泵送机械设备、布料机、料斗、斗车、振捣工具、收口网、薄膜、土工布等等）。 工作内容包括但不限于： 1、综合情况考虑： （1）综合考虑混凝土浇筑结构类型、构件形状、层高、强度等级、振捣方式、收平工艺、施工难度、养护方式、成品保护措施、施工环境，及公司混凝土工程施工工艺标准化要求等； （2）综合考虑塔吊未安装期间、塔吊未覆盖施工盲区等施工情况，综合考虑各类运输形式（包括泵送、塔吊吊运、起重机吊运）及各区域之间的材料转运； 2、施工要求及其他： （1）砼施工前：包括泵管布设、搬运、加固（要求搭设加固架必须按总包方要求执行）、柱脚砂浆封堵、板面浇水湿润、清理、标高移交标记、布料机调运、安装固定等综合考虑； （2）砼浇筑：包括润管砂浆处理，浇筑(含浇筑前冲洗模板)、振捣、找平、压光、扫纹、养护、薄膜覆盖；滴漏砼收集再利用等，混凝土浇筑施工严格按照施工方案要求施工； （3）磨面收光及二次收面：混凝土浇筑初凝前原浆面磨面压光（机械及人工收平）或拉毛（有拉毛要求的必须进行拉毛施工）、标高复核等综合考虑，混凝土完成面标高、结构尺寸、平整度必须达到验收标准； （4）砼养护：包括各类养护施工，浇水养护、覆膜（土工布）养护等综合考虑； （5）砼质量缺陷修补：包括涨模、偏位、蜂窝、麻面、孔洞、烂根、开裂、色差修补等质量缺陷修补，修补质量必须满足规范及设计图纸要求； （6）后浇带、施工缝的剔凿、清理、冲洗、扫浆及钢筋保护，包括梁、柱、墙接头及根部施工缝（平面及立面）等综合考虑； （7）其他：包括临时交叉道、移动溜槽、泵管加固架等必要的脚手架和操作平台搭拆； 包括现场试验及送检工作，试块制作、留置、养护、搬运至试验房（包括同条件试块的原位养护），及配合专人负责砼试块养护及送检实验室上下车等；包括混凝土浇筑过程中地面路面污染清理、安全网污染、尾料清理、爆模清理、墙柱插筋薄膜保护，雨天砼浇筑覆盖薄膜等；混凝土浇筑完成后PC构件接缝打磨； （8）包结构渗漏处理，结构渗漏的处理费用乙方负责，防水施工单位进场前场地移交（做24小时闭水试验），包括基层积水、垃圾清理、浮浆、流浆、阴阳角处理、钢筋头切割处理、混凝土面修直修平等； （9）不同混凝土标号的梁柱交界处、施工缝、楼梯处快易收口网安装等。 3、其他配套设施及附属工程、零星工程等参照地上部分混凝土单价执行。 | 按设计图纸的实际施工体积计算 | 包工+包辅材+包机械 | m3 | 14738.6 | 54.5 | 803253.7
4 | 基础砖胎模砌筑 | 1、砖胎膜材料种类 ：加气块、灰砂砖综合考虑 2、除砌体、砂浆外，包工包料、运输、砌砖及砖胎膜加固、勾缝材料运输、清理。 | 甲供材料： 砌体、砂浆 本项工作内容包括但不限于 ： 1、综合情况考虑 ： （1）综合考虑砌筑厚度、高度、砖柱、直型、弧型或异型等形状，施工难度、施工环境等； （2）综合考虑塔吊未安装期间 、塔吊未覆盖施工盲区必要的人工水平和垂直运输，场内各区域之间材料转运等； （3）综合考虑材料转运方式 。 2、施工要求及其他 ： （1）胎膜施工：测量放线、材料运输、装卸车、安装、支撑、拼缝处理、自拌砂浆、过程淋水湿润、砌筑、勾缝砖胎膜抹灰、养护等完成砖胎膜砌筑和抹灰的全部工作； （2）雨后胎膜淤泥污染的清理，及倒塌损坏的恢复 （3）所有相关材料的上下车、堆码、维护及场内运输 （4）砂浆材料强度需满足规范及设计图纸要求 ； （5）包括施工操作架 、防护架、回顶支撑架及成品保护等相关的施工措施 。 | 按设计图纸的实际施工体积计算 | 包工+包辅材+包机械 | m3 | 2761.83 | 316.1 | 873014.463
5 | 基础砖胎膜抹灰 | 1、抹灰砂浆种类 ：商品砂浆 |  | 按设计图纸的实际施工面积计算 | 包工+包材料+包机械 | m2 | 3000.8729 | 18.53 | 55606.1748
三 | 混凝土工程 | [6 empty] | 0
1 | 基础以上混凝土工程 | 1、地下混凝土工程：包括不限于柱、墙、梁、板等； 2、浇筑方式：综合考虑； | 甲供材：商品混凝土。 人工及甲供材以外的其他材料、机械、设备、工器具乙方全包（包括不限于：泵送机械设备、布料机、料斗、斗车、振捣工具、收口网、薄膜、土工布等等）。 工作内容包括但不限于： 1、综合情况考虑： （1）综合考虑混凝土浇筑结构类型、构件形状、层高、强度等级、振捣方式、收平工艺、施工难度、养护方式、成品保护措施、施工环境，及公司混凝土工程施工工艺标准化要求等； （2）综合考虑塔吊未安装期间、塔吊未覆盖施工盲区等施工情况，综合考虑各类运输形式（包括泵送、塔吊吊运、起重机吊运）及各区域之间的材料转运； 2、施工要求及其他： （1）砼施工前：包括泵管布设、搬运、加固（要求搭设加固架必须按总包方要求执行）、柱脚砂浆封堵、板面浇水湿润、清理、标高移交标记、布料机调运、安装固定等综合考虑； （2）砼浇筑：包括润管砂浆处理，浇筑(含浇筑前冲洗模板)、振捣、找平、压光、扫纹、养护、薄膜覆盖；滴漏砼收集再利用等，混凝土浇筑施工严格按照施工方案要求施工； （3）磨面收光及二次收面：混凝土浇筑初凝前原浆面磨面压光（机械及人工收平）或拉毛（有拉毛要求的必须进行拉毛施工）、标高复核等综合考虑，混凝土完成面标高、结构尺寸、平整度必须达到验收标准； （4）砼养护：包括各类养护施工，浇水养护、覆膜（土工布）养护等综合考虑； （5）砼质量缺陷修补：包括涨模、偏位、蜂窝、麻面、孔洞、烂根、开裂、色差修补等质量缺陷修补，修补质量必须满足规范及设计图纸要求； （6）后浇带、施工缝的剔凿、清理、冲洗、扫浆及钢筋保护，包括梁、柱、墙接头及根部施工缝（平面及立面）等综合考虑； （7）其他：包括临时交叉道、移动溜槽、泵管加固架等必要的脚手架和操作平台搭拆； 包括现场试验及送检工作，试块制作、留置、养护、搬运至试验房（包括同条件试块的原位养护），及配合专人负责砼试块养护及送检实验室上下车等；包括混凝土浇筑过程中地面路面污染清理、安全网污染、尾料清理、爆模清理、墙柱插筋薄膜保护，雨天砼浇筑覆盖薄膜等；混凝土浇筑完成后PC构件接缝打磨； （8）包结构渗漏处理，结构渗漏的处理费用乙方负责，防水施工单位进场前场地移交（做24小时闭水试验），包括基层积水、垃圾清理、浮浆、流浆、阴阳角处理、钢筋头切割处理、混凝土面修直修平等； （9）不同混凝土标号的梁柱交界处、施工缝、楼梯处快易收口网安装等。 3、其他配套设施及附属工程、零星工程等参照地上部分混凝土单价执行。 | 按设计图纸的实际施工体积计算 | 包工+包辅材+包机械 | m3 | 5208.13 | 57.77 | 300873.6701
2 | 后浇带混凝土工程 | 1、地上所有混凝土工程 包括不限于：后浇带 2、浇筑方式：综合考虑； |  | 按设计图纸的实际施工体积计算 | 包工+包辅材+包机械 | m3 | 163.69 | 287.76 | 47103.4344
四 | 钢筋工程 | [6 empty] | 0
1 | 钢筋制安-地下室 | 1、包括主体结构、二次结构、设备基础、后浇带、预留洞口、后浇构件等本项目的所有钢筋工程的制作、安装； 2、甲供材：钢筋原材； 3、焊接连接、机械连接包工包料； | 甲供材：钢筋原材。 人工及甲供材以外的其他所有材料、机械、设备、工器具乙方全包（包括：套筒、扎丝、预制或成品垫块、塑料垫块、收口网等）。 工作内容包括但不限于： 1、综合情况考虑： （1）综合考虑结构形式、构件形状、各种型号、层高、施工部位、绑扎方式（搭接、焊接、机械连接），各类焊接（电渣压力焊，其他钢筋焊接等）、钢筋加固措施、施工难度等；综合考虑塔吊未安装期间、塔吊未覆盖的施工盲区必要的人工水平和垂直运输，场内各区域之间材料转运； （2）综合考虑钢筋含量； （3）综合考虑各类洞口预留预埋钢筋网片制安、绑扎、切割拆除及清理，各类预埋件、构造柱、圈梁钢筋的预埋、植筋。 （4）综合考虑叠合板及弧形、异形结构等施工难度增加造成的费用增加。 2、施工要求及其他： 材料运输（含二次搬运）、钢筋下料、钢筋调直、制作、绑扎安装、搭接焊、马凳筋制安、保护层（砼塑料）垫块安装、材料堆放、运输、钢筋预留预埋、后浇带钢筋修复、砼浇捣时钢筋看护，安装时的脚手架搭拆。 （1）钢筋进场：包括钢筋材料进场人工配合清点签收、场内二次转运、分类堆放，标识标牌等； （2）钢筋制作：包括原材料下料切割、弯曲、半成品分类堆放及构件分类标记、捆绑等；严格按照经总包审核的钢筋翻样料单制作及用料，必须满足规范和设计图纸要求； （3）钢筋安装：严格按照施工图纸及经总包审核的钢筋翻样料进行绑扎施工及用料，钢筋绑扎必须满足规范和设计图纸要求； （4）钢筋材料保护：包括钢筋原材、成品、半成品保护、预留钢筋保护（彩条布覆盖、刷水泥浆、套pvc管等）、防锈处理；包括砼浇筑时钢筋保护，调整，及剩余钢筋半成品材料回收利用等； （5）废料管理：钢筋材料需充分利用， 禁止钢筋材料浪费，能利用的钢筋不得当废料处理（100cm及以上的钢筋充分利用），钢筋废料收集、回收至废料池； （6）其他：钢筋加工厂各类机具的布设、操作台的制安、定型化钢筋加工平台等辅助机具、机电管线、开关箱布设及固定，日常清理维护、配合钢筋取样送检试验等。包括必要的脚手架、操作平台及加固架搭拆；综合考虑配合预埋件的预埋，各类施工洞口预留预埋钢筋网片制安、绑扎、切割拆除及清理。 （7）墙、柱、梁骨架中各竖向面钢筋网须满绑满扎，板面筋须满绑满扎，板底筋边缘部分须满绑满扎。 | 按设计钢筋尺寸、品种规格乘以相应规格的理论重量以吨计算。 | 包工+包辅材+包机械 | t | 1459.182 | 1264.4 | 1844989.7208
2 | 止水钢板 | 1、止水钢板规格：综合考虑 2、焊接连接方式：综合考虑 | 包工包料，本项工作内容包括但不限于： 1、综合情况考虑： （1）综合考虑止水钢板、橡胶止水带制安焊接施工不区分结构部位、结构形式等； （2）综合考虑塔吊未安装期间、塔吊未覆盖施工盲区等施工情况； 2、施工要求及其他： （1）止水钢板施工：材料运输、切割、焊接、制作、安装、加固等，止水钢板材料需满足设计图纸要求，止水钢板施工需满足规范及及设计图纸要求； （2）橡胶止水带施工：材料运输、切割、制作、安装、加固等，橡胶材料需满足设计图纸要求，止水带 施工需满足规范及及设计图纸要求； （3）其他：包括材料进退场上下车、材料的领用及保存、除锈、材料转运等工作内容。 | 按设计图示尺寸以“延长米”计算 | 包工+包材料+包机械 | m | 2118.1 | 77.39 | 163919.759
3 | 橡胶止水带 | 1、止水带规格：综合考虑 2、连接方式：综合考虑 |  | 按设计图示尺寸以“延长米”计算 | 包工+包材料+包机械 | m | 986.93 | 74.665 | 73689.1285
五 | 模板工程 | [6 empty] | 0
1 | 模板工程 | 1、所有模板工程的制作、安装、拆除 2、支模高度:综合考虑 3、架体材料种类:综合考虑 | 本项工作甲供材：支撑架体、模板、木方、钢管。 墙柱加固方圆扣、圆盘锯料斗、加固材料、套管、对拉螺杆、止水螺杆（迎水、迎土的竖向构件采用三段式止水螺杆）、螺丝、螺母、垫片、山型卡、步步紧、铁钉、铁丝、水泥撑条、泡沫胶条、胶带、脱模剂、收口网、兜网等甲供材料以外的材料、机械、设备、工器具乙方全包。 工作内容包括但不限于： 1、综合情况考虑： （1）综合考虑模板施工结构形式、构件形状、施工难度、施工环境、材料转运方式（含汽车、叉车、人工等）等； （2）综合考虑塔吊未安装期间、塔吊未覆盖施工盲区必要的人工水平和垂直运输，场内各区域之间材料转运等； 2、施工要求及其他： （1）材料运输、测量放线（包括主控点线、轴线、墙柱模板线、双控线、梁边线或中心线，标高线，满堂架立杆定位线等）； （2）模板支撑体系搭设：模板支撑体系搭设施工，架体材料不分种类，搭设不区分部位，包括扫地杆、立杆、水平杆、顶托、水平支撑杆、梁底杆、回顶杆、斜撑杆、剪刀撑（水平和纵横方向）、兜网张挂（按规范采购张挂、兜网需达到防火要求）、跳板铺设等；模板支撑体系搭设施工必须满足规范和方案施工要求； （3）模板制安及加固：刷脱模剂、模板制安及加固施工（要求模板集中加工的必须在加工车间进行并按要求配模施工），模板安装拼缝、平整度、垂直度、截面尺寸等必须满足规范及设计图纸要求； （4）洞口预留及封堵（包含塔吊、施工电梯预留洞口、设备吊装预留口、放线孔、传料口、泵管口、工字钢洞口等洞口及配合其他单位预留预埋等洞口）、后浇带模板独立支模，结构构造柱、反坎等部位随结构一体施工、施工缝止水带、止水条安装固定（不含材料）、施工缝梳子口型模板拦截等。 （5）模板拆除：在混凝土达到拆模条件后，乙方必须及时安排人员拆模，如因乙方原因造成周转料具积压不能充分周转利用，所产生的的租赁费用、折旧费用、修理费用、损耗及运输费用由乙方承担； （6）拆模后，止水螺杆拆除、切割、清理、封堵（防锈防腐漆，防水处理）、内外墙螺杆洞封堵（中间发泡胶，两头防水砂浆）；模板木枋架料拆除材料按规格尺寸清理、堆码、整齐，分类标识等。模板拆除施工必须满足方案施工要求； （7）模板质量缺陷修补：模板拆除后需及时对质量缺陷进行修补，如模板拼缝处理、夹渣、胀模错台处理、平整度、垂直度不达标处理、免抹灰结构面修复等； （8）其他：包括各类模板施工工艺标准化，堆场、施工电梯、主要交通通道等区域回顶，后浇带独立支模、构件二次单独支模及拆除、定型化模板、锁角螺杆预留预埋等； （9）模板工程材料管理：包括模板木枋材料进场人工配合下车、验收清点、转运堆放、成品保护（含覆盖及材料）；废料清理、堆码整齐并转运至场内指定地点，废料处理过程需配合上车、堆码；周转架料及模板木方材料拆除后必须按规格尺寸清理、码放整齐并及时转运至甲方指定地点；周转架料及模板木方材料退场时需人工配合分类、分尺寸清理、拔钉、按租赁站要求打包（含铁丝等辅材）、装车等工作内容。 3、其他配套设施及附属工程模板、零星模板等参照各栋地上模板工程单价执行。 | 按与现浇混凝土接触面积以平方米计算 | 包工+包辅材+包机械 | m2 | 27125.31 | 63.22 | 1714862.0982
六 | 砌筑工程 | [6 empty] | 0
1 | 砌块墙 | 1、砌体材料类别:蒸压加气混凝土砌块 2、砌块厚度：综合考虑 3、砂浆类别：商品砂浆 | 甲供材：加气块、灰砂砖、商品砂浆、高精砌块粘结剂、钢筋、混凝土、模板、木方。 人工及甲供材以外的其他所有材料、机械、设备、工器具乙方全包（包括不限于：植筋胶、高精砌块连结件等）。 工作内容包括但不限于： 1、综合情况考虑 （1）普通砌块、高精砌块砌筑综合考虑； （2）墙体类型和厚度、砌筑高度、砖或砌体种类与规格、砂浆种类与强度、直型、弧型或异型等墙体形状、施工难度、施工环境、材料转运方式； （3）综合考虑塔吊、人货梯未安装期间、塔吊未覆盖施工盲区必要的人工水平和垂直运输，场内各区域之间材料转运等； 2、施工要求及其他： （1）、测量放线，砂浆制作，材料运输，浇水湿润，植筋，预制构件安装、拉结筋及铁件制安，砌筑，后塞砌筑（填充墙顶部）、勾缝，养护等； （2）、留槽留洞（包括图纸内容及与其他专业配合的预留槽/洞）及封堵，配合机电单位预留及封堵设备运输通道和穿墙洞口等； （3）、门窗洞口的收口补缝； （4）、过梁制作安装，含过梁的支模、钢筋绑扎及混凝土浇捣、运输、安装； （5）、搭拆自用脚手架、操作架，落地灰清扫； （6）、所有相关材料的上下车、堆码、维护及场内运输及施工范围的安全文明施工等。 （7）、拉结筋植筋、预埋，拉结筋的制作、安装及拉结筋的抗拉拔试验； （8）、含脚手架、操作架的搭拆； 3、满足设计和规范要求，承包范围内的安全文明，满足现场管理要求的工完场清 4、其他配套设施及附属工程、零星工程等参照各栋对应的砌筑单价执行。 5、材料托板、托架由乙方负责保管、归集、场内转运及退场装车，破坏及遗失按甲方材料购销合同中约定的相应价格进行赔偿。 | 按设计图纸的实际施工体积计算。 | 包工+包辅材+包机械 | m3 | 579.94 | 409.84 | 237682.6096
2 | 砌块墙 | 1、砌体材料类别:混凝土实心砌块 2、砌块厚度：综合考虑 3、砂浆类别：商品砂浆 |  | 按设计图纸的实际施工体积计算。 | 包工+包辅材+包机械 | m3 | 311.44 | 395.67 | 123227.4648
七 | 墙柱面工程 | [6 empty] | 0
1 | 内墙一般抹灰 （层高综合考虑） | 1、面层厚度、砂浆配合比:综合考虑 2、综合考虑挂网费用 3、要求:符合设计图纸及施工规范要求 4、其他:详见设计图纸及说明 5、消防、生活水池内的墙面、地面抹灰按本单价执行 | 甲供材：商品砂浆。 人工及甲供材以外的其他所有材料、机械、设备、工器具乙方全包（包括不限于：水泥、钢丝网、玻璃纤维网格布、耐碱玻纤网、分隔条、掺合料、防水剂、107胶、801胶、杜拉纤维等）。 工作内容包括但不限于： 1、综合情况考虑： （1）、综合考虑基层墙体材质、砂浆种类、砂浆强度、抹灰厚度、抹灰高度，施工难度、施工环境、材料转运方式、阴角与阳角做圆弧处理、分层分次施工、门窗洞口收边收口、墙面分格缝、不规则结构面等影响； （2）、综合考虑塔吊、人货梯未安装期间、塔吊未覆盖施工盲区必要的人工水平和垂直运输，场内各区域之间材料转运等； （3）满挂网或不同材料交接处挂网综合考虑； 2、施工要求及其他： （1）砂浆制作、材料运输、基层处理、修补、湿润基层表面、堵脚手眼（包括螺杆洞等小孔洞）、堵墙洞眼(含栏杆、脚手架等产生的洞眼)、堵管线槽、刷界面剂、拉毛、分格线条、塌饼冲筋、挂网、淋水、抹灰、找平、压光、护角、倒角、养护、清扫、翻调落地灰，门窗洞口和孔洞的收边收口，各类槽、洞的多次封堵修复等； （2）含后期消防箱、墙面管道桥架等完成安装移交后进行周边的塞缝收口，防火门及电梯厅门塞口，设备吊装口封堵，槽钢洞口、水电墙体开槽及其他洞口的封堵、预留洞收边收口及所有套管和PVC管道的封堵，抹暗踢脚线内容； （3）有防水的基层抹灰，阴角做圆弧处理。 （4）含内脚手架、操作架的搭拆； 3、满足设计和规范要求，承包范围内的安全文明，满足现场管理要求的工完场清，确保达到交付装饰、防水施工要求； | 按设计图纸的实际施工面积计算。 | 包工+包辅材+包机械 | m2 | 8355.21 | 31.61 | 264108.1881
2 | 内墙抹灰 （随砌随抹） | 1、面层厚度、砂浆配合比:综合考虑 2、综合考虑挂网费用 3、要求:符合设计图纸及施工规范要求 4、其他:详见设计图纸及说明 |  | 按设计图纸的实际施工面积计算。 | 包工+包辅材+包机械 | m2 | 1118.22 | 30.52 | 34128.0744
3 | 外墙面一般抹灰 | 1、面层厚度、砂浆配合比:综合考虑 2、综合考虑挂网费用 3、要求:符合设计图纸及施工规范要求 4、其他:详见设计图纸及说明 |  | 按设计图纸的实际施工面积计算。 | 包工+包辅材+包机械 | m2 | 558.6 | 57.77 | 32270.322
八 | 脚手架 | [6 empty] | 0
1 | 外墙双排落地式脚手架 | 1、搭设高度综合考虑 2、搭设形式、搭设材料综合考虑 | 甲供材：盘扣架、型钢、扣件、顶托、底托、钢笆网、冲孔网、安全网。 人工及甲供材以外的材料、机械、设备、工器具乙方全包。 工作内容包括但不限于： 1、综合考虑： （1）综合考虑搭设高度、结构形式、构件形状、施工难度、施工环境、材料转运方式、上人楼梯搭拆等； （2）综合考虑塔吊未安装或塔吊拆除后、塔吊未覆盖施工盲区必要的人工水平和垂直运输，场内各区域之间材料转运等； 2、施工要求及其他： （1）材料运输包括二次转运、脚手架搭拆、吊料平台搭拆、工字钢及圆钢的预埋、拉索安拆、靠外架的各层防护棚搭拆、靠脚手架的安全挡板搭拆、楼梯跑道搭拆、每层铺设钢笆网及踢脚板、与结构空隙的硬封闭、挂兜网、钢管及配件保养、刷油漆、贴荧光纸、冲孔网安装拆除、安全网张挂更换拆除、CI配合张挂条幅等； （2）脚手架、安全兜网内一切杂物的清理； （3）日常的检查、维护、加固、保养及因设计变更、施工需要、安全及各种检查进行的调整、加固等； （4）雨季、台风等恶劣天气发生，现场需调整、加固、更换等； （5） 进场后施工前的油漆涂刷，破损杆件的挑选、维修； （6）清理、整理、堆码、分类归码、按租赁站要求打包、上下车等； （7）材料的看守保管； （8）需满足施工方案要求及甲方安全文明标准要求。 3、脚手架搭、拆的费用比例：6：4。 | 按外墙外边线[凸出或凹进外墙1米以上按结构外边线计算]总长度乘以建筑物外墙高度（实际搭设位置计至女儿墙顶或檐口，女儿墙顶或檐口以上按规范搭设的部分不予计算，费用考虑在综合单价中）计算。 | 包工+包辅材+包机械 | m2 | 2497.7265 | 32.7 | 81675.6565
合计 | [8 empty] | 7883177.8962
|  |  | 混凝土 | 60722.77
8738.76
钢筋
模板

## 1号楼土建劳务清单
主体劳务单价分析表
工程名称：松山湖机器人智创城项目-1号楼
序号 | 项目名称 | 项目特征描述 | 工作内容 | 工程量计算规则 | 承包方式 | 计量 单位 | 工程量 | 金额（元） |  | 备注
[8 empty] | 不含税单价 | 不含税合价
一 | 混凝土工程
1 | 地上部分混凝土工程 | 1、地上所有混凝土工程 包括不限于：主体结构，叠合板现浇部分，后浇构件，花池、设备基础，栏板，雨蓬雨蓬及构造柱、反坎、圈梁、过梁等二次结构等等混凝土工程； 2、浇筑方式：综合考虑； | 甲供材：商品混凝土。 人工及甲供材以外的其他材料、机械、设备、工器具乙方全包（包括不限于：泵送机械设备、布料机、料斗、斗车、振捣工具、收口网、薄膜、土工布等等）。 工作内容包括但不限于： 1、综合情况考虑： （1）综合考虑混凝土浇筑结构类型、构件形状、层高、强度等级、振捣方式、收平工艺、施工难度、养护方式、成品保护措施、施工环境，及公司混凝土工程施工工艺标准化要求等； （2）综合考虑塔吊未安装期间、塔吊未覆盖施工盲区等施工情况，综合考虑各类运输形式（包括泵送、塔吊吊运、起重机吊运）及各区域之间的材料转运； 2、施工要求及其他： （1）砼施工前：包括泵管布设、搬运、加固（要求搭设加固架必须按总包方要求执行）、柱脚砂浆封堵、板面浇水湿润、清理、标高移交标记、布料机调运、安装固定等综合考虑； （2）砼浇筑：包括润管砂浆处理，浇筑(含浇筑前冲洗模板)、振捣、找平、压光、扫纹、养护、薄膜覆盖；滴漏砼收集再利用等，混凝土浇筑施工严格按照施工方案要求施工； （3）磨面收光及二次收面：混凝土浇筑初凝前原浆面磨面压光（机械及人工收平）或拉毛（有拉毛要求的必须进行拉毛施工）、标高复核等综合考虑，混凝土完成面标高、结构尺寸、平整度必须达到验收标准； （4）砼养护：包括各类养护施工，浇水养护、覆膜（土工布）养护等综合考虑； （5）砼质量缺陷修补：包括涨模、偏位、蜂窝、麻面、孔洞、烂根、开裂、色差修补等质量缺陷修补，修补质量必须满足规范及设计图纸要求； （6）后浇带、施工缝的剔凿、清理、冲洗、扫浆及钢筋保护，包括梁、柱、墙接头及根部施工缝（平面及立面）等综合考虑； （7）其他：包括临时交叉道、移动溜槽、泵管加固架等必要的脚手架和操作平台搭拆； 包括现场试验及送检工作，试块制作、留置、养护、搬运至试验房（包括同条件试块的原位养护），及配合专人负责砼试块养护及送检实验室上下车等；包括混凝土浇筑过程中地面路面污染清理、安全网污染、尾料清理、爆模清理、墙柱插筋薄膜保护，雨天砼浇筑覆盖薄膜等；混凝土浇筑完成后PC构件接缝打磨； （8）包结构渗漏处理，结构渗漏的处理费用乙方负责，防水施工单位进场前场地移交（做24小时闭水试验），包括基层积水、垃圾清理、浮浆、流浆、阴阳角处理、钢筋头切割处理、混凝土面修直修平等； （9）不同混凝土标号的梁柱交界处、施工缝、楼梯处快易收口网安装等。 3、其他配套设施及附属工程、零星工程等参照地上部分混凝土单价执行。 | 按设计图纸的实际施工体积计算，预制构件自带的混凝土不予以计量 | 包工+包辅材+包机械 | m3 | 34236.75 | 70.85 | 2425673.7375
2 | 后浇带混凝土工程 | 1、地上所有混凝土工程 包括不限于：后浇带 2、浇筑方式：综合考虑； |  | 按设计图纸的实际施工体积计算 | 包工+包辅材+包机械 | m3 | 1059.83 | 287.76 | 304976.6808
二 | 钢筋工程 | [6 empty] | 0 | 0
1 | 钢筋制安 | 1、包括主体结构、二次结构、设备基础、后浇带、预留洞口、后浇构件等本项目的所有钢筋工程的制作、安装； 2、甲供材：钢筋原材； 3、焊接连接、机械连接包工包料； | 甲供材：钢筋原材。 人工及甲供材以外的其他所有材料、机械、设备、工器具乙方全包（包括：套筒、扎丝、预制或成品垫块、塑料垫块、收口网等）。 工作内容包括但不限于： 1、综合情况考虑： （1）综合考虑结构形式、构件形状、各种型号、层高、施工部位、绑扎方式（搭接、焊接、机械连接），各类焊接（电渣压力焊，其他钢筋焊接等）、钢筋加固措施、施工难度等；综合考虑塔吊未安装期间、塔吊未覆盖的施工盲区必要的人工水平和垂直运输，场内各区域之间材料转运； （2）综合考虑钢筋含量； （3）综合考虑各类洞口预留预埋钢筋网片制安、绑扎、切割拆除及清理，各类预埋件、构造柱、圈梁钢筋的预埋、植筋。 （4）综合考虑叠合板及弧形、异形结构等施工难度增加造成的费用增加。 2、施工要求及其他： 材料运输（含二次搬运）、钢筋下料、钢筋调直、制作、绑扎安装、搭接焊、马凳筋制安、保护层（砼塑料）垫块安装、材料堆放、运输、钢筋预留预埋、后浇带钢筋修复、砼浇捣时钢筋看护，安装时的脚手架搭拆。 （1）钢筋进场：包括钢筋材料进场人工配合清点签收、场内二次转运、分类堆放，标识标牌等； （2）钢筋制作：包括原材料下料切割、弯曲、半成品分类堆放及构件分类标记、捆绑等；严格按照经总包审核的钢筋翻样料单制作及用料，必须满足规范和设计图纸要求； （3）钢筋安装：严格按照施工图纸及经总包审核的钢筋翻样料进行绑扎施工及用料，钢筋绑扎必须满足规范和设计图纸要求； （4）钢筋材料保护：包括钢筋原材、成品、半成品保护、预留钢筋保护（彩条布覆盖、刷水泥浆、套pvc管等）、防锈处理；包括砼浇筑时钢筋保护，调整，及剩余钢筋半成品材料回收利用等； （5）废料管理：钢筋材料需充分利用， 禁止钢筋材料浪费，能利用的钢筋不得当废料处理（100cm及以上的钢筋充分利用），钢筋废料收集; （7）其他：钢筋加工厂各类机具的布设、操作台的制安、定型化钢筋加工平台等辅助机具、机电管线、开关箱布设及固定，日常清理维护、配合钢筋取样送检试验等。包括必要的脚手架、操作平台及加固架搭拆；综合考虑配合预埋件的预埋，各类施工洞口预留预埋钢筋网片制安、绑扎、切割拆除及清理。 （8）墙、柱、梁骨架中各竖向面钢筋网须满绑满扎，板面筋须满绑满扎，板底筋边缘部分须满绑满扎。 | 按设计钢筋尺寸、品种规格乘以相应规格的理论重量以吨计算。预制构件自带的钢筋不予以计量。 | 包工+包辅材+包机械 | t | 6474.574 | 1362.5 | 8821607.075
三 | 模板工程 | [6 empty] | 0 | 0
1 | 模板工程（层高≤3.6m） （木模） | 1、所有模板工程的制作、安装、拆除 2、支模高度:综合考虑 3、架体材料种类:综合考虑 | 本项工作甲供材：支撑架体、模板、木方、钢管。 墙柱加固方圆扣、圆盘锯料斗、加固材料、套管、对拉螺杆、止水螺杆（迎水、迎土的竖向构件采用止水螺杆）、螺丝、螺母、垫片、山型卡、步步紧、铁钉、铁丝、水泥撑条、泡沫胶条、胶带、脱模剂、收口网、兜网等甲供材料以外的材料、机械、设备、工器具乙方全包（采用三段式止水螺杆）。 工作内容包括但不限于： 1、综合情况考虑： （1）综合考虑模板施工结构形式、构件形状、施工难度、施工环境、材料转运方式（含汽车、叉车、人工等）等； （2）综合考虑塔吊未安装期间、塔吊未覆盖施工盲区必要的人工水平和垂直运输，场内各区域之间材料转运等； 2、施工要求及其他： （1）材料运输、测量放线（包括主控点线、轴线、墙柱模板线、双控线、梁边线或中心线，标高线，满堂架立杆定位线等）； （2）模板支撑体系搭设：模板支撑体系搭设施工，架体材料不分种类，搭设不区分部位，包括扫地杆、立杆、水平杆、顶托、水平支撑杆、梁底杆、回顶杆、斜撑杆、剪刀撑（水平和纵横方向）、兜网张挂（按规范采购张挂、兜网需达到防火要求）、跳板铺设等；模板支撑体系搭设施工必须满足规范和方案施工要求； （3）模板制安及加固：刷脱模剂、模板制安及加固施工（要求模板集中加工的必须在加工车间进行并按要求配模施工），模板安装拼缝、平整度、垂直度、截面尺寸等必须满足规范及设计图纸要求； （4）洞口预留及封堵（包含塔吊、施工电梯预留洞口、设备吊装预留口、放线孔、传料口、泵管口、工字钢洞口等洞口及配合其他单位预留预埋等洞口）等。 （5）模板拆除：在混凝土达到拆模条件后，乙方必须及时安排人员拆模，如因乙方原因造成周转料具积压不能充分周转利用，所产生的的租赁费用、折旧费用、修理费用、损耗及运输费用由乙方承担； （6）拆模后，止水螺杆拆除、切割、清理、封堵（防锈防腐漆，防水处理）、内外墙螺杆洞封堵（按设计要求）；模板木枋架料拆除材料按规格尺寸清理、堆码、整齐，分类标识等。模板拆除施工必须满足方案施工要求； （7）模板质量缺陷修补：模板拆除后需及时对质量缺陷进行修补，如模板拼缝处理、夹渣、胀模错台处理、平整度、垂直度不达标处理、免抹灰结构面修复等； （8）其他：包括各类模板施工工艺标准化，堆场、施工电梯、主要交通通道等区域回顶，后浇带独立支模、构件二次单独支模及拆除、定型化模板、锁角螺杆预留预埋等； （9）模板工程材料管理：包括模板木枋材料进场人工配合下车、验收清点、转运堆放、成品保护（含覆盖及材料）；废料清理、堆码整齐并转运至场内指定地点，废料处理过程需配合上车、堆码；周转架料及模板木方材料拆除后必须按规格尺寸清理、码放整齐并及时转运至甲方指定地点；周转架料及模板木方材料退场时需人工配合分类、分尺寸清理、拔钉、按租赁站要求打包（含铁丝等辅材）、装车等工作内容。 3、其他配套设施及附属工程模板、零星模板等参照各栋地上模板工程单价执行。 | 按与现浇混凝土接触面积以平方米计算 | 包工+包辅材+包机械 | m2 | 8084.61 | 62.13 | 502296.8193
2 | 模板工程（3.6＜层高≤4.8m） （木模） | 1、所有模板工程的制作、安装、拆除 2、支模高度:综合考虑 3、架体材料种类:综合考虑 |  | 按与现浇混凝土接触面积以平方米计算 | 包工+包辅材+包机械 | m2 | 5137.31 | 61.04 | 313581.4024
3 | 模板工程（4.8＜层高≤6m） （木模） | 1、所有模板工程的制作、安装、拆除 2、支模高度:综合考虑 3、架体材料种类:综合考虑 |  | 按与现浇混凝土接触面积以平方米计算 | 包工+包辅材+包机械 | m2 | 122623.2 | 102.46 | 12563973.072
4 | 模板工程（层高>6m） （木模） | 1、所有模板工程的制作、安装、拆除 2、支模高度:综合考虑 3、架体材料种类:综合考虑 |  | 按与现浇混凝土接触面积以平方米计算 | 包工+包辅材+包机械 | m2 | 66887.53 | 125.35 | 8384351.8855
四 | 装配式构件 | [6 empty] | 0
1 | PC叠合楼板吊装 | 1、预制构件供应：甲供 2、规格：按图纸设计尺寸 | 甲供材：PC叠合板、支撑架体、木方、模板。 甲供材以外的其他所有材料、机械、设备、工器具乙方全包（包括但不限于预制构件吊装专用工具，预埋、定位、加固、调校使用的小型工具，耐候胶、PE棒、防漏浆使用的双面胶等）； 工作内容包括但不限于： 1、综合情况考虑 （1）预制构件位置参考预制构件平面布置图纸，叠合板暂定为60mm预制，需综合考虑位置、数量变更、施工难度、施工环境等； 2、施工要求及其他： （1）施工工艺详见预制构件安装方案。负责叠合楼板的卸车、堆放、储存、保管、保护、二次转运、定位、吊装、龙骨安装、临时加固及安装及叠合楼板与模板接触面防漏浆处理。叠合板与现浇结构拼缝处修补处理。叠合楼板安装完成后板面调平及灌浆填缝等一切相关工作； 4、PC叠合楼板下侧交接处模板制安、支撑、龙骨安装、拆除、孔洞封堵等包含在综合单价中； 3、材料托板、托架由乙方负责保管、归集、场内转运及退场所需的装车，破坏及遗失按甲方材料购销合同中约定的相应价格进行赔偿。 | 按照实际构件体积计算 | 包工+包辅材+包机械 | m3 | 3165.11 | 143.88 | 455396.0268
2 | 预制外墙 | 1、预制构件供应：甲供 2、规格：按图纸设计尺寸 | 甲供材：预制混凝土实心剪力墙、木方、模板。 甲供材以外的其他所有材料、机械、设备、工器具乙方全包（包括但不限于预制构件吊装专用工具，预埋、定位、加固、调校使用的小型工具，连接锁扣、斜撑、耐候胶、PE棒、防漏浆使用的双面胶等）； 工作内容包括但不限于： 1、综合情况考虑 （1）预制构件位置参考预制构件平面布置图纸，预制混凝土实心剪力墙暂定厚度规格为200mm及300mm厚，需综合考虑位置、数量变更、施工难度、施工环境等； 2、施工要求及其他： （1）施工工艺详见预制构件安装方案。负责预制剪力墙的卸车、堆放、储存、保管、保护、二次转运、定位、吊装、龙骨安装、临时加固及安装及预制剪力墙与模板接触面防漏浆处理。预制剪力墙与现浇结构拼缝处修补处理，破损修补、配合水电管线预留预埋、保护等。预制剪力墙安装完成后板面调平及灌浆填缝等一切相关工作，乙方为保证预制构件与现浇混凝土结构交界处满足合同及规范要求，所需的打磨费用包含在综合单价中； 4、预制墙板间的连接、批缝、灌浆、支撑体系搭拆、龙骨安装、拆除、孔洞封堵等包含在综合单价中； 3、材料托板、托架由乙方负责保管、归集、场内转运及退场所需的装车，破坏及遗失按甲方材料购销合同中约定的相应价格进行赔偿。 | 按照实际构件体积计算 | 包工+包辅材+包机械 | m3 | 59.66 | 431.64 | 25751.6424
3 | 预制外墙 | 1、预制构件供应：甲供 2、规格：按图纸设计尺寸 |  | 按照实际构件体积计算 | 包工+包辅材+包机械 | m3 | 392.25 | 431.64 | 169310.79
4 | 预制隔墙 | 1.构件类型:预制ALC轻质墙板 2.厚度:100mm 3.符合设计图纸以及施工规范要求 | 甲供材：ALC轻质墙板。 甲供材以外的其他所有材料、机械、设备、工器具乙方全包（包括但不限于预制构件安装专用工具，预埋、定位、加固、调校使用的小型工具等）； 工作内容包括但不限于： 1、综合情况考虑 （1）预制构件位置参考平面布置图纸，需综合考虑位置、数量变更、施工难度、施工环境等； 2、施工要求及其他： （1）施工工艺详见预制构件安装方案。负责墙板的卸车、堆放、储存、保管、保护、二次转运、定位、不同材料处连接方式、预埋件、成品构件制作、运输、拼装、安装、吊装、上下配套夹具、粘结剂、填缝收口等； 3、材料托板、托架由乙方负责保管、归集、场内转运及退场所需的装车，破坏及遗失按甲方材料购销合同中约定的相应价格进行赔偿。 | 按设计图纸的实际施工面积计算。 | 包工+包辅材+包机械 | m2 | 15.03 | 63.22 | 950.1966
5 | 预制隔墙 | 1.构件类型:预制ALC轻质墙板 2.厚度:200mm 3.符合设计图纸以及施工规范要求 |  | 按设计图纸的实际施工面积计算。 | 包工+包辅材+包机械 | m2 | 29219.8 | 67.58 | 1974674.084
五 | 砌筑工程 | [6 empty] | 0 | 0
1 | 砌块墙 | 1、砌体材料类别:蒸压加气混凝土砌块 2、砌块厚度：综合考虑 3、砂浆类别：商品砂浆 | 甲供材：加气块、实心砖、商品砂浆、高精砌块粘结剂、钢筋、混凝土、模板、木方、脚手架。 人工及甲供材以外的其他所有材料、机械、设备、工器具乙方全包（包括不限于：植筋胶、高精砌块连结件等）。 工作内容包括但不限于： 1、综合情况考虑 （1）普通砌块、高精砌块砌筑综合考虑； （2）墙体类型和厚度、砌筑高度、砖或砌体种类与规格、砂浆种类与强度、直型、弧型或异型等墙体形状、施工难度、施工环境、材料转运方式； （3）综合考虑塔吊、人货梯未安装期间、塔吊未覆盖施工盲区必要的人工水平和垂直运输，场内各区域之间材料转运等； 2、施工要求及其他： （1）、测量放线，砂浆制作，材料运输，浇水湿润，植筋，预制构件安装、拉结筋及铁件制安，砌筑，后塞砌筑（填充墙顶部）、勾缝，养护等； （2）、留槽留洞（包括图纸内容及与其他专业配合的预留槽/洞）及封堵，配合机电单位预留及封堵设备运输通道和穿墙洞口等； （3）、门窗洞口的收口补缝； （4）、搭拆自用脚手架、操作架，落地灰清扫； （5）、所有相关材料的上下车、堆码、维护及场内运输及施工范围的安全文明施工等。 （6）、拉结筋植筋、预埋，拉结筋的制作、安装及拉结筋的抗拉拔试验； （7）、含脚手架、操作架的搭拆； 3、满足设计和规范要求，承包范围内的安全文明，满足现场管理要求的工完场清 4、其他配套设施及附属工程、零星工程等参照各栋对应的砌筑单价执行。 5、材料托板、托架由乙方负责保管、归集、场内转运及退场装车，破坏及遗失按甲方材料购销合同中约定的相应价格进行赔偿。 | 按设计图纸的实际施工体积计算。 | 包工+包辅材+包机械 | m3 | 2207.25 | 316.1 | 697711.725
2 | 砌块墙 | 1、砌体材料类别:高精蒸压加气混凝土砌块 2、砌块厚度：综合考虑 3、砂浆类别：商品砂浆 |  | 按设计图纸的实际施工体积计算。 | 包工+包辅材+包机械 | m3 | 4100 | 316.1 | 1296010
3 | 砌体墙 | 1、砌体材料类别:混凝土实心砌体 2、砌块厚度：综合考虑 3、砂浆类别：商品砂浆 |  | 按设计图纸的实际施工体积计算。 | 包工+包辅材+包机械 | m3 | 59.34 | 381.5 | 22638.21
六 | 墙柱面工程 | [6 empty] | 0 | 0
1 | 内墙一般抹灰 （层高综合考虑） | 1、面层厚度、砂浆配合比:综合考虑 2、综合考虑挂网费用 3、要求:符合设计图纸及施工规范要求 4、其他:详见设计图纸及说明 | 甲供材：商品砂浆 人工及甲供材以外的其他所有材料、机械、设备、工器具乙方全包（包括不限于：水泥、钢丝网、玻璃纤维网格布、耐碱玻纤网、分隔条、掺合料、防水剂、107胶、801胶、杜拉纤维等）。 工作内容包括但不限于： 1、综合情况考虑： （1）、综合考虑基层墙体材质、砂浆种类、砂浆强度、抹灰厚度、抹灰高度，施工难度、施工环境、材料转运方式、阴角与阳角做圆弧处理、分层分次施工、门窗洞口收边收口、墙面分格缝、不规则结构面等影响； （2）、综合考虑塔吊、人货梯未安装期间、塔吊未覆盖施工盲区必要的人工水平和垂直运输，场内各区域之间材料转运等； （3）满挂网或不同材料交接处挂网综合考虑； 2、施工要求及其他： （1）砂浆制作、材料运输、基层处理、修补、湿润基层表面、堵脚手眼（包括螺杆洞等小孔洞）、堵墙洞眼(含栏杆、脚手架等产生的洞眼)、堵管线槽、刷界面剂、拉毛、分格线条、塌饼冲筋、挂网、淋水、抹灰、找平、压光、护角、倒角、养护、清扫、翻调落地灰，门窗洞口和孔洞的收边收口，各类槽、洞的多次封堵修复等； （2）含后期消防箱、墙面管道桥架等完成安装移交后进行周边的塞缝收口，防火门及电梯厅门塞口，设备吊装口封堵，槽钢洞口、水电墙体开槽及其他洞口的封堵、预留洞收边收口及所有套管和PVC管道的封堵，抹暗踢脚线内容； （3）有防水的基层抹灰，阴角做圆弧处理。 （4）含内脚手架、操作架的搭拆； 3、满足设计和规范要求，承包范围内的安全文明，满足现场管理要求的工完场清，确保达到交付装饰、防水施工要求； | 按设计图纸的实际施工面积计算。 | 包工+包辅材+包机械 | m2 | 98636.72 | 29.43 | 2902878.6696
2 | 内墙一般抹灰 （随砌随抹） | 1、面层厚度、砂浆配合比:综合考虑 2、综合考虑挂网费用 3、要求:符合设计图纸及施工规范要求 4、其他:详见设计图纸及说明 |  | 按设计图纸的实际施工面积计算。 | 包工+包辅材+包机械 | m2 | 7167.62 | 27.25 | 195317.645
3 | 外墙抹灰 | 1、面层厚度、砂浆配合比:综合考虑 2、要求:符合设计图纸及施工规范 3、其他:详见图纸及设计说明 4、含外墙挂网费用、耐碱玻纤网格布 |  | 按设计图纸的实际施工面积计算。 | 包工+包辅材+包机械 | m2 | 47085.35 | 57.77 | 2720120.6695
七 | 脚手架 | [6 empty] | 0 | 0
1 | 外墙双排落地式脚手架 | 1、搭设高度综合考虑 2、搭设形式、搭设材料综合考虑 | 甲供材：盘扣架、型钢、扣件、顶托、底托、钢笆网、冲孔网、安全网。 人工及甲供材以外的材料、机械、设备、工器具乙方全包。 工作内容包括但不限于： 1、综合考虑： （1）综合考虑搭设高度、结构形式、构件形状、施工难度、施工环境、材料转运方式、上人楼梯搭拆等； （2）综合考虑塔吊未安装或塔吊拆除后、塔吊未覆盖施工盲区必要的人工水平和垂直运输，场内各区域之间材料转运等； 2、施工要求及其他： （1）材料运输包括二次转运、脚手架搭拆、吊料平台搭拆、工字钢及圆钢的预埋、拉索安拆、靠外架的各层防护棚搭拆、靠脚手架的安全挡板搭拆、楼梯跑道搭拆、每层铺设钢笆网及踢脚板、与结构空隙的硬封闭、挂兜网、钢管及配件保养、刷油漆、贴荧光纸、冲孔网安装拆除、安全网张挂更换拆除、CI配合张挂条幅等； （2）脚手架、安全兜网内一切杂物的清理； （3）日常的检查、维护、加固、保养及因设计变更、施工需要、安全及各种检查进行的调整、加固等； （4）雨季、台风等恶劣天气发生，现场需调整、加固、更换等； （5） 进场后施工前的油漆涂刷，破损杆件的挑选、维修； （6）清理、整理、堆码、分类归码、按租赁站要求打包、上下车等； （7）材料的看守保管； （8）需满足施工方案要求及甲方安全文明标准要求。 3、脚手架搭、拆的费用比例：6：4。 | 按外墙外边线[凸出或凹进外墙1米以上按结构外边线计算]总长度乘以建筑物外墙高度（实际搭设位置计至女儿墙顶或檐口，女儿墙顶或檐口以上按规范搭设的部分不予计算，费用考虑在综合单价中）计算。 | 包工+包辅材+包机械 | m2 | 5836.8 | 32.7 | 190863.36
2 | 外墙双排悬挑式脚手架 | 1、搭设高度综合考虑 2、搭设形式、搭设材料综合考虑 |  |  | 包工+包辅材+包机械 | m2 | 22428.3425 | 32.7 | 733406.7998
3 | 电梯井架 | 1、搭设高度综合考虑 2、搭设形式、搭设材料综合考虑 |  | 电梯井内周长*高度/2 | 包工+包辅材+包机械 | m2 | 7365.75 | 38.15 | 281003.3625
合计 | [8 empty] | 44982493.8537
7365.75

## 2号楼土建劳务清单
主体劳务单价分析表
工程名称：松山湖机器人智创城项目-2号楼
序号 | 项目名称 | 项目特征描述 | 工作内容 | 工程量计算规则 | 承包方式 | 计量 单位 | 工程量 | 金额（元） |  | 备注
[8 empty] | 不含税单价 | 不含税合价
一 | 混凝土工程
1 | 地上部分混凝土工程 | 1、地上所有混凝土工程 包括不限于：主体结构，叠合板现浇部分，后浇构件，花池、设备基础，栏板，雨蓬及构造柱、反坎、圈梁、过梁等二次结构等等混凝土工程； 2、浇筑方式：综合考虑； | 甲供材：商品混凝土。 人工及甲供材以外的其他材料、机械、设备、工器具乙方全包（包括不限于：泵送机械设备、布料机、料斗、斗车、振捣工具、收口网、薄膜、土工布等等）。 工作内容包括但不限于： 1、综合情况考虑： （1）综合考虑混凝土浇筑结构类型、构件形状、层高、强度等级、振捣方式、收平工艺、施工难度、养护方式、成品保护措施、施工环境，及公司混凝土工程施工工艺标准化要求等； （2）综合考虑塔吊未安装期间、塔吊未覆盖施工盲区等施工情况，综合考虑各类运输形式（包括泵送、塔吊吊运、起重机吊运）及各区域之间的材料转运； 2、施工要求及其他： （1）砼施工前：包括泵管布设、搬运、加固（要求搭设加固架必须按总包方要求执行）、柱脚砂浆封堵、板面浇水湿润、清理、标高移交标记、布料机调运、安装固定等综合考虑； （2）砼浇筑：包括润管砂浆处理，浇筑(含浇筑前冲洗模板)、振捣、找平、压光、扫纹、养护、薄膜覆盖；滴漏砼收集再利用等，混凝土浇筑施工严格按照施工方案要求施工； （3）磨面收光及二次收面：混凝土浇筑初凝前原浆面磨面压光（机械及人工收平）或拉毛（有拉毛要求的必须进行拉毛施工）、标高复核等综合考虑，混凝土完成面标高、结构尺寸、平整度必须达到验收标准； （4）砼养护：包括各类养护施工，浇水养护、覆膜（土工布）养护等综合考虑； （5）砼质量缺陷修补：包括涨模、偏位、蜂窝、麻面、孔洞、烂根、开裂、色差修补等质量缺陷修补，修补质量必须满足规范及设计图纸要求； （6）后浇带、施工缝的剔凿、清理、冲洗、扫浆及钢筋保护，包括梁、柱、墙接头及根部施工缝（平面及立面）等综合考虑； （7）其他：包括临时交叉道、移动溜槽、泵管加固架等必要的脚手架和操作平台搭拆； 包括现场试验及送检工作，试块制作、留置、养护、搬运至试验房（包括同条件试块的原位养护），及配合专人负责砼试块养护及送检实验室上下车等；包括混凝土浇筑过程中地面路面污染清理、安全网污染、尾料清理、爆模清理、墙柱插筋薄膜保护，雨天砼浇筑覆盖薄膜等；混凝土浇筑完成后PC构件接缝打磨； （8）包结构渗漏处理，结构渗漏的处理费用乙方负责，防水施工单位进场前场地移交（做24小时闭水试验），包括基层积水、垃圾清理、浮浆、流浆、阴阳角处理、钢筋头切割处理、混凝土面修直修平等； （9）不同混凝土标号的梁柱交界处、施工缝、楼梯处快易收口网安装等。 3、其他配套设施及附属工程、零星工程等参照地上部分混凝土单价执行。 | 按设计图纸的实际施工体积计算 | 包工+包辅材+包机械 | m3 | 5029.92 | 70.85 | 356369.832
2 | 后浇带混凝土工程 | 1、地上所有混凝土工程 包括不限于：后浇带 2、浇筑方式：综合考虑； |  | 按设计图纸的实际施工体积计算 | 包工+包辅材+包机械 | m3 | 111.37 | 287.76 | 32047.8312
二 | 钢筋工程 | [6 empty] | 0 | 0
1 | 钢筋制安 | 1、包括主体结构、二次结构、设备基础、后浇带、预留洞口、后浇构件等本项目的所有钢筋工程的制作、安装； 2、甲供材：钢筋原材； 3、焊接连接、机械连接包工包料； | 甲供材：钢筋原材。 人工及甲供材以外的其他所有材料、机械、设备、工器具乙方全包（包括：套筒、扎丝、预制或成品垫块、塑料垫块、收口网等）。 工作内容包括但不限于： 1、综合情况考虑： （1）综合考虑结构形式、构件形状、各种型号、层高、施工部位、绑扎方式（搭接、焊接、机械连接），各类焊接（电渣压力焊，其他钢筋焊接等）、钢筋加固措施、施工难度等；综合考虑塔吊未安装期间、塔吊未覆盖的施工盲区必要的人工水平和垂直运输，场内各区域之间材料转运； （2）综合考虑钢筋含量； （3）综合考虑各类洞口预留预埋钢筋网片制安、绑扎、切割拆除及清理，各类预埋件、构造柱、圈梁钢筋的预埋、植筋。 （4）综合考虑叠合板及弧形、异形结构等施工难度增加造成的费用增加。 2、施工要求及其他： 材料运输（含二次搬运）、钢筋下料、钢筋调直、制作、绑扎安装、搭接焊、马凳筋制安、保护层（砼塑料）垫块安装、材料堆放、运输、钢筋预留预埋、后浇带钢筋修复、砼浇捣时钢筋看护，安装时的脚手架搭拆。 （1）钢筋进场：包括钢筋材料进场人工配合清点签收、场内二次转运、分类堆放，标识标牌等； （2）钢筋制作：包括原材料下料切割、弯曲、半成品分类堆放及构件分类标记、捆绑等；严格按照经总包审核的钢筋翻样料单制作及用料，必须满足规范和设计图纸要求； （3）钢筋安装：严格按照施工图纸及经总包审核的钢筋翻样料进行绑扎施工及用料，钢筋绑扎必须满足规范和设计图纸要求； （4）钢筋材料保护：包括钢筋原材、成品、半成品保护、预留钢筋保护（彩条布覆盖、刷水泥浆、套pvc管等）、防锈处理；包括砼浇筑时钢筋保护，调整，及剩余钢筋半成品材料回收利用等； （5）废料管理：钢筋材料需充分利用， 禁止钢筋材料浪费，能利用的钢筋不得当废料处理（100cm及以上的钢筋充分利用），钢筋废料收集; （7）其他：钢筋加工厂各类机具的布设、操作台的制安、定型化钢筋加工平台等辅助机具、机电管线、开关箱布设及固定，日常清理维护、配合钢筋取样送检试验等。包括必要的脚手架、操作平台及加固架搭拆；综合考虑配合预埋件的预埋，各类施工洞口预留预埋钢筋网片制安、绑扎、切割拆除及清理。 （8）墙、柱、梁骨架中各竖向面钢筋网须满绑满扎，板面筋须满绑满扎，板底筋边缘部分须满绑满扎。 | 按设计钢筋尺寸、品种规格乘以相应规格的理论重量以吨计算。预制构件自带的钢筋不予以计量。 | 包工+包辅材+包机械 | t | 744.06 | 1580.5 | 1175986.83
三 | 模板工程 | [6 empty] | 0 | 0
1 | 模板工程（层高≤3.6m） （木模） | 1、所有模板工程的制作、安装、拆除 2、支模高度:综合考虑 3、架体材料种类:综合考虑 | 本项工作甲供材：支撑架体、模板、木方、钢管。 墙柱加固方圆扣、圆盘锯料斗、加固材料、套管、对拉螺杆、止水螺杆（迎水、迎土的竖向构件采用止水螺杆）、螺丝、螺母、垫片、山型卡、步步紧、铁钉、铁丝、水泥撑条、泡沫胶条、胶带、脱模剂、收口网、兜网等甲供材料以外的材料、机械、设备、工器具乙方全包（采用三段式止水螺杆）。 工作内容包括但不限于： 1、综合情况考虑： （1）综合考虑模板施工结构形式、构件形状、施工难度、施工环境、材料转运方式（含汽车、叉车、人工等）等； （2）综合考虑塔吊未安装期间、塔吊未覆盖施工盲区必要的人工水平和垂直运输，场内各区域之间材料转运等； 2、施工要求及其他： （1）材料运输、测量放线（包括主控点线、轴线、墙柱模板线、双控线、梁边线或中心线，标高线，满堂架立杆定位线等）； （2）模板支撑体系搭设：模板支撑体系搭设施工，架体材料不分种类，搭设不区分部位，包括扫地杆、立杆、水平杆、顶托、水平支撑杆、梁底杆、回顶杆、斜撑杆、剪刀撑（水平和纵横方向）、兜网张挂（按规范采购张挂、兜网需达到防火要求）、跳板铺设等；模板支撑体系搭设施工必须满足规范和方案施工要求； （3）模板制安及加固：刷脱模剂、模板制安及加固施工（要求模板集中加工的必须在加工车间进行并按要求配模施工），模板安装拼缝、平整度、垂直度、截面尺寸等必须满足规范及设计图纸要求； （4）洞口预留及封堵（包含塔吊、施工电梯预留洞口、设备吊装预留口、放线孔、传料口、泵管口、工字钢洞口等洞口及配合其他单位预留预埋等洞口）等。 （5）模板拆除：在混凝土达到拆模条件后，乙方必须及时安排人员拆模，如因乙方原因造成周转料具积压不能充分周转利用，所产生的的租赁费用、折旧费用、修理费用、损耗及运输费用由乙方承担； （6）拆模后，止水螺杆拆除、切割、清理、封堵（防锈防腐漆，防水处理）、内外墙螺杆洞封堵（按设计要求）；模板木枋架料拆除材料按规格尺寸清理、堆码、整齐，分类标识等。模板拆除施工必须满足方案施工要求； （7）模板质量缺陷修补：模板拆除后需及时对质量缺陷进行修补，如模板拼缝处理、夹渣、胀模错台处理、平整度、垂直度不达标处理、免抹灰结构面修复等； （8）其他：包括各类模板施工工艺标准化，堆场、施工电梯、主要交通通道等区域回顶，后浇带独立支模、构件二次单独支模及拆除、定型化模板、锁角螺杆预留预埋等； （9）模板工程材料管理：包括模板木枋材料进场人工配合下车、验收清点、转运堆放、成品保护（含覆盖及材料）；废料清理、堆码整齐并转运至场内指定地点，废料处理过程需配合上车、堆码；周转架料及模板木方材料拆除后必须按规格尺寸清理、码放整齐并及时转运至甲方指定地点；周转架料及模板木方材料退场时需人工配合分类、分尺寸清理、拔钉、按租赁站要求打包（含铁丝等辅材）、装车等工作内容。 3、其他配套设施及附属工程模板、零星模板等参照各栋地上模板工程单价执行。 | 按与现浇混凝土接触面积以平方米计算 | 包工+包辅材+包机械 | m2 | 34392.46 | 76.3 | 2624144.698
2 | 模板工程（4.8＜层高≤6m）（木模） | 1、所有模板工程的制作、安装、拆除 2、支模高度:综合考虑 3、架体材料种类:综合考虑 |  | 按与现浇混凝土接触面积以平方米计算 | 包工+包辅材+包机械 | m2 | 7638.36 | 79.57 | 607784.3052
四 | 砌筑工程 | [6 empty] | 0 | 0
1 | 砌块墙 | 1、砌体材料类别:蒸压加气混凝土砌块 2、砌块厚度：综合考虑 3、砂浆类别：商品砂浆 | 甲供材：加气块、实心砖、商品砂浆、高精砌块粘结剂、钢筋、混凝土、模板、木方、脚手架。 人工及甲供材以外的其他所有材料、机械、设备、工器具乙方全包（包括不限于：植筋胶、高精砌块连结件等）。 工作内容包括但不限于： 1、综合情况考虑 （1）普通砌块、高精砌块砌筑综合考虑； （2）墙体类型和厚度、砌筑高度、砖或砌体种类与规格、砂浆种类与强度、直型、弧型或异型等墙体形状、施工难度、施工环境、材料转运方式； （3）综合考虑塔吊、人货梯未安装期间、塔吊未覆盖施工盲区必要的人工水平和垂直运输，场内各区域之间材料转运等； 2、施工要求及其他： （1）、测量放线，砂浆制作，材料运输，浇水湿润，植筋，预制构件安装、拉结筋及铁件制安，砌筑，后塞砌筑（填充墙顶部）、勾缝，养护等； （2）、留槽留洞（包括图纸内容及与其他专业配合的预留槽/洞）及封堵，配合机电单位预留及封堵设备运输通道和穿墙洞口等； （3）、门窗洞口的收口补缝； （4）、搭拆自用脚手架、操作架，落地灰清扫； （5）、所有相关材料的上下车、堆码、维护及场内运输及施工范围的安全文明施工等。 （6）、拉结筋植筋、预埋，拉结筋的制作、安装及拉结筋的抗拉拔试验； （7）、含脚手架、操作架的搭拆； 3、满足设计和规范要求，承包范围内的安全文明，满足现场管理要求的工完场清 4、其他配套设施及附属工程、零星工程等参照各栋对应的砌筑单价执行。 5、材料托板、托架由乙方负责保管、归集、场内转运及退场装车，破坏及遗失按甲方材料购销合同中约定的相应价格进行赔偿。 | 按设计图纸的实际施工体积计算。 | 包工+包辅材+包机械 | m3 | 634.05 | 316.1 | 200423.205
2 | 砌块墙 | 1、砌体材料类别:高精蒸压加气混凝土砌块 2、砌块厚度：综合考虑 3、砂浆类别：商品砂浆 |  | 按设计图纸的实际施工体积计算。 | 包工+包辅材+包机械 | m3 | 1200 | 316.1 | 379320
3 | 砌体墙 | 1、砌体材料类别:混凝土实心砌块 2、砌块厚度：综合考虑 3、砂浆类别：商品砂浆 |  | 按设计图纸的实际施工体积计算。 | 包工+包辅材+包机械 | m3 | 2.18 | 381.5 | 831.67
五 | 装配式构件 | [6 empty] | 0
1 | PC叠合楼板吊装 | 1、预制构件供应：甲供 2、规格：按图纸设计尺寸 | 甲供材：PC叠合板、支撑架体、木方、模板。 甲供材以外的其他所有材料、机械、设备、工器具乙方全包（包括但不限于预制构件吊装专用工具，预埋、定位、加固、调校使用的小型工具，耐候胶、PE棒、防漏浆使用的双面胶等）； 工作内容包括但不限于： 1、综合情况考虑 （1）预制构件位置参考预制构件平面布置图纸，叠合板暂定为60mm预制，需综合考虑位置、数量变更、施工难度、施工环境等； 2、施工要求及其他： （1）施工工艺详见预制构件安装方案。负责叠合楼板的卸车、堆放、储存、保管、保护、二次转运、定位、吊装、龙骨安装、临时加固及安装及叠合楼板与模板接触面防漏浆处理。叠合板与现浇结构拼缝处修补处理。叠合楼板安装完成后板面调平及灌浆填缝等一切相关工作； 4、PC叠合楼板下侧交接处模板制安、支撑、龙骨安装、拆除、孔洞封堵等包含在综合单价中； 3、材料托板、托架由乙方负责保管、归集、场内转运及退场所需的装车，破坏及遗失按甲方材料购销合同中约定的相应价格进行赔偿。 | 按照实际构件体积计算 | 包工+包辅材+包机械 | m3 | 677.21 | 143.88 | 97436.9748
2 | 预制外墙 | 1、预制构件供应：甲供 2、规格：按图纸设计尺寸 | 甲供材：预制混凝土实心剪力墙、木方、模板。 甲供材以外的其他所有材料、机械、设备、工器具乙方全包（包括但不限于预制构件吊装专用工具，预埋、定位、加固、调校使用的小型工具，连接锁扣、斜撑、耐候胶、PE棒、防漏浆使用的双面胶等）； 工作内容包括但不限于： 1、综合情况考虑 （1）预制构件位置参考预制构件平面布置图纸，预制混凝土实心剪力墙暂定厚度规格为200mm及300mm厚，需综合考虑位置、数量变更、施工难度、施工环境等； 2、施工要求及其他： （1）施工工艺详见预制构件安装方案。负责预制剪力墙的卸车、堆放、储存、保管、保护、二次转运、定位、吊装、龙骨安装、临时加固及安装及预制剪力墙与模板接触面防漏浆处理。预制剪力墙与现浇结构拼缝处修补处理，破损修补、配合水电管线预留预埋、保护等。预制剪力墙安装完成后板面调平及灌浆填缝等一切相关工作，乙方为保证预制构件与现浇混凝土结构交界处满足合同及规范要求，所需的打磨费用包含在综合单价中； 4、预制墙板间的连接、批缝、灌浆、支撑体系搭拆、龙骨安装、拆除、孔洞封堵等包含在综合单价中； 3、材料托板、托架由乙方负责保管、归集、场内转运及退场所需的装车，破坏及遗失按甲方材料购销合同中约定的相应价格进行赔偿。 | 按照实际构件体积计算 | 包工+包辅材+包机械 | m3 | 85.96 | 431.64 | 37103.7744
3 | 预制隔墙 | 1.构件类型:预制ALC轻质墙板 2.厚度:100mm 3.符合设计图纸以及施工规范要求 | 甲供材：ALC轻质墙板。 甲供材以外的其他所有材料、机械、设备、工器具乙方全包（包括但不限于预制构件安装专用工具，预埋、定位、加固、调校使用的小型工具等）； 工作内容包括但不限于： 1、综合情况考虑 （1）预制构件位置参考平面布置图纸，需综合考虑位置、数量变更、施工难度、施工环境等； 2、施工要求及其他： （1）施工工艺详见预制构件安装方案。负责墙板的卸车、堆放、储存、保管、保护、二次转运、定位、不同材料处连接方式、预埋件、成品构件制作、运输、拼装、安装、吊装、上下配套夹具、粘结剂、填缝收口等； 3、材料托板、托架由乙方负责保管、归集、场内转运及退场所需的装车，破坏及遗失按甲方材料购销合同中约定的相应价格进行赔偿。 | 按设计图纸的实际施工面积计算。 | 包工+包辅材+包机械 | m2 | 3670.86 | 63.22 | 232071.7692
4 | 预制隔墙 | 1.构件类型:预制ALC轻质墙板 2.厚度:200mm 3.符合设计图纸以及施工规范要求 |  | 按设计图纸的实际施工面积计算。 | 包工+包辅材+包机械 | m2 | 9091.4 | 67.58 | 614396.812
六 | 墙柱面工程 | [6 empty] | 0 | 0
1 | 内墙一般抹灰 （层高综合考虑） | 1、面层厚度、砂浆配合比:综合考虑 2、综合考虑挂网费用 3、要求:符合设计图纸及施工规范要求 4、其他:详见设计图纸及说明 | 甲供材：商品砂浆。 人工及甲供材以外的其他所有材料、机械、设备、工器具乙方全包（包括不限于：水泥、钢丝网、玻璃纤维网格布、耐碱玻纤网、分隔条、掺合料、防水剂、107胶、801胶、杜拉纤维等）。 工作内容包括但不限于： 1、综合情况考虑： （1）、综合考虑基层墙体材质、砂浆种类、砂浆强度、抹灰厚度、抹灰高度，施工难度、施工环境、材料转运方式、阴角与阳角做圆弧处理、分层分次施工、门窗洞口收边收口、墙面分格缝、不规则结构面等影响； （2）、综合考虑塔吊、人货梯未安装期间、塔吊未覆盖施工盲区必要的人工水平和垂直运输，场内各区域之间材料转运等； （3）满挂网或不同材料交接处挂网综合考虑； 2、施工要求及其他： （1）砂浆制作、材料运输、基层处理、修补、湿润基层表面、堵脚手眼（包括螺杆洞等小孔洞）、堵墙洞眼(含栏杆、脚手架等产生的洞眼)、堵管线槽、刷界面剂、拉毛、分格线条、塌饼冲筋、挂网、淋水、抹灰、找平、压光、护角、倒角、养护、清扫、翻调落地灰，门窗洞口和孔洞的收边收口，各类槽、洞的多次封堵修复等； （2）含后期消防箱、墙面管道桥架等完成安装移交后进行周边的塞缝收口，防火门及电梯厅门塞口，设备吊装口封堵，槽钢洞口、水电墙体开槽及其他洞口的封堵、预留洞收边收口及所有套管和PVC管道的封堵，抹暗踢脚线内容； （3）有防水的基层抹灰，阴角做圆弧处理。 （4）含内脚手架、操作架的搭拆； 3、满足设计和规范要求，承包范围内的安全文明，满足现场管理要求的工完场清，确保达到交付装饰、防水施工要求； | 按设计图纸的实际施工面积计算。 | 包工+包辅材+包机械 | m2 | 22840.21 | 27.25 | 622395.7225
2 | 内墙抹灰 （随砌随抹） | 1、面层厚度、砂浆配合比:综合考虑 2、综合考虑挂网费用 3、要求:符合设计图纸及施工规范要求 4、其他:详见设计图纸及说明 |  | 按设计图纸的实际施工面积计算。 | 包工+包辅材+包机械 | m2 | 909.01 | 26.16 | 23779.7016
3 | 外墙抹灰 | 1、面层厚度、砂浆配合比:综合考虑 2、要求:符合设计图纸及施工规范 3、其他:详见图纸及设计说明 4、含外墙挂网费用、耐碱玻纤网格布 |  | 按设计图纸的实际施工面积计算。 | 包工+包辅材+包机械 | m2 | 16843.26 | 56.68 | 954675.9768
七 | 脚手架 | [6 empty] | 0 | 0
1 | 外墙双排落地式脚手架 | 1、搭设高度综合考虑 2、搭设形式、搭设材料综合考虑 | 甲供材：盘扣架、型钢、扣件、顶托、底托、钢笆网、冲孔网、安全网。 人工及甲供材以外的材料、机械、设备、工器具乙方全包。 工作内容包括但不限于： 1、综合考虑： （1）综合考虑搭设高度、结构形式、构件形状、施工难度、施工环境、材料转运方式、上人楼梯搭拆等； （2）综合考虑塔吊未安装或塔吊拆除后、塔吊未覆盖施工盲区必要的人工水平和垂直运输，场内各区域之间材料转运等； 2、施工要求及其他： （1）材料运输包括二次转运、脚手架搭拆、吊料平台搭拆、工字钢及圆钢的预埋、拉索安拆、靠外架的各层防护棚搭拆、靠脚手架的安全挡板搭拆、楼梯跑道搭拆、每层铺设钢笆网及踢脚板、与结构空隙的硬封闭、挂兜网、钢管及配件保养、刷油漆、贴荧光纸、冲孔网安装拆除、安全网张挂更换拆除、CI配合张挂条幅等； （2）脚手架、安全兜网内一切杂物的清理； （3）日常的检查、维护、加固、保养及因设计变更、施工需要、安全及各种检查进行的调整、加固等； （4）雨季、台风等恶劣天气发生，现场需调整、加固、更换等； （5） 进场后施工前的油漆涂刷，破损杆件的挑选、维修； （6）清理、整理、堆码、分类归码、按租赁站要求打包、上下车等； （7）材料的看守保管； （8）需满足施工方案要求及甲方安全文明标准要求。 3、脚手架搭、拆的费用比例：6：4。 | 按外墙外边线[凸出或凹进外墙1米以上按结构外边线计算]总长度乘以建筑物外墙高度（实际搭设位置计至女儿墙顶或檐口，女儿墙顶或檐口以上按规范搭设的部分不予计算，费用考虑在综合单价中）计算。 | 包工+包辅材+包机械 | m2 | 1067.04 | 32.7 | 34892.208
2 | 外墙双排悬挑式脚手架 | 1、搭设高度综合考虑 2、搭设形式、搭设材料综合考虑 |  |  |  | m2 | 8217.78 | 32.7 | 268721.406
3 | 电梯井架 | 1、搭设高度综合考虑 2、搭设形式、搭设材料综合考虑 |  | 电梯井内周长*高度/2 | 包工+包辅材+包机械 | m2 | 1171.1 | 38.15 | 44677.465
合计 | [8 empty] | 8307060.1817
1171.1

## 3号楼土建劳务清单
主体劳务单价分析表
工程名称：松山湖机器人智创城项目-3号楼
序号 | 项目名称 | 项目特征描述 | 工作内容 | 工程量计算规则 | 承包方式 | 计量 单位 | 工程量 | 金额（元） |  | 备注
[8 empty] | 不含税单价 | 不含税合价
一 | 混凝土工程
1 | 地上部分混凝土工程 | 1、地上所有混凝土工程 包括不限于：主体结构，叠合板现浇部分，后浇构件，花池、设备基础，栏板，雨蓬及构造柱、反坎、圈梁、过梁等二次结构等等混凝土工程； 2、浇筑方式：综合考虑； | 甲供材：商品混凝土。 人工及甲供材以外的其他材料、机械、设备、工器具乙方全包（包括不限于：泵送机械设备、布料机、料斗、斗车、振捣工具、收口网、薄膜、土工布等等）。 工作内容包括但不限于： 1、综合情况考虑： （1）综合考虑混凝土浇筑结构类型、构件形状、层高、强度等级、振捣方式、收平工艺、施工难度、养护方式、成品保护措施、施工环境，及公司混凝土工程施工工艺标准化要求等； （2）综合考虑塔吊未安装期间、塔吊未覆盖施工盲区等施工情况，综合考虑各类运输形式（包括泵送、塔吊吊运、起重机吊运）及各区域之间的材料转运； 2、施工要求及其他： （1）砼施工前：包括泵管布设、搬运、加固（要求搭设加固架必须按总包方要求执行）、柱脚砂浆封堵、板面浇水湿润、清理、标高移交标记、布料机调运、安装固定等综合考虑； （2）砼浇筑：包括润管砂浆处理，浇筑(含浇筑前冲洗模板)、振捣、找平、压光、扫纹、养护、薄膜覆盖；滴漏砼收集再利用等，混凝土浇筑施工严格按照施工方案要求施工； （3）磨面收光及二次收面：混凝土浇筑初凝前原浆面磨面压光（机械及人工收平）或拉毛（有拉毛要求的必须进行拉毛施工）、标高复核等综合考虑，混凝土完成面标高、结构尺寸、平整度必须达到验收标准； （4）砼养护：包括各类养护施工，浇水养护、覆膜（土工布）养护等综合考虑； （5）砼质量缺陷修补：包括涨模、偏位、蜂窝、麻面、孔洞、烂根、开裂、色差修补等质量缺陷修补，修补质量必须满足规范及设计图纸要求； （6）后浇带、施工缝的剔凿、清理、冲洗、扫浆及钢筋保护，包括梁、柱、墙接头及根部施工缝（平面及立面）等综合考虑； （7）其他：包括临时交叉道、移动溜槽、泵管加固架等必要的脚手架和操作平台搭拆； 包括现场试验及送检工作，试块制作、留置、养护、搬运至试验房（包括同条件试块的原位养护），及配合专人负责砼试块养护及送检实验室上下车等；包括混凝土浇筑过程中地面路面污染清理、安全网污染、尾料清理、爆模清理、墙柱插筋薄膜保护，雨天砼浇筑覆盖薄膜等；混凝土浇筑完成后PC构件接缝打磨； （8）包结构渗漏处理，结构渗漏的处理费用乙方负责，防水施工单位进场前场地移交（做24小时闭水试验），包括基层积水、垃圾清理、浮浆、流浆、阴阳角处理、钢筋头切割处理、混凝土面修直修平等； （9）不同混凝土标号的梁柱交界处、施工缝、楼梯处快易收口网安装等。 3、其他配套设施及附属工程、零星工程等参照地上部分混凝土单价执行。 | 按设计图纸的实际施工体积计算 | 包工+包辅材+包机械 | m3 | 71.55 | 70.85 | 5069.3175
二 | 钢筋工程 | [6 empty] | 0 | 0
1 | 钢筋制安 | 1、包括主体结构、二次结构、设备基础、后浇带、预留洞口、后浇构件等本项目的所有钢筋工程的制作、安装； 2、甲供材：钢筋原材； 3、焊接连接、机械连接包工包料； | 甲供材：钢筋原材。 人工及甲供材以外的其他所有材料、机械、设备、工器具乙方全包（包括：套筒、扎丝、预制或成品垫块、塑料垫块、收口网等）。 工作内容包括但不限于： 1、综合情况考虑： （1）综合考虑结构形式、构件形状、各种型号、层高、施工部位、绑扎方式（搭接、焊接、机械连接），各类焊接（电渣压力焊，其他钢筋焊接等）、钢筋加固措施、施工难度等；综合考虑塔吊未安装期间、塔吊未覆盖的施工盲区必要的人工水平和垂直运输，场内各区域之间材料转运； （2）综合考虑钢筋含量； （3）综合考虑各类洞口预留预埋钢筋网片制安、绑扎、切割拆除及清理，各类预埋件、构造柱、圈梁钢筋的预埋、植筋。 （4）综合考虑叠合板及弧形、异形结构等施工难度增加造成的费用增加。 2、施工要求及其他： 材料运输（含二次搬运）、钢筋下料、钢筋调直、制作、绑扎安装、搭接焊、马凳筋制安、保护层（砼塑料）垫块安装、材料堆放、运输、钢筋预留预埋、后浇带钢筋修复、砼浇捣时钢筋看护，安装时的脚手架搭拆。 （1）钢筋进场：包括钢筋材料进场人工配合清点签收、场内二次转运、分类堆放，标识标牌等； （2）钢筋制作：包括原材料下料切割、弯曲、半成品分类堆放及构件分类标记、捆绑等；严格按照经总包审核的钢筋翻样料单制作及用料，必须满足规范和设计图纸要求； （3）钢筋安装：严格按照施工图纸及经总包审核的钢筋翻样料进行绑扎施工及用料，钢筋绑扎必须满足规范和设计图纸要求； （4）钢筋材料保护：包括钢筋原材、成品、半成品保护、预留钢筋保护（彩条布覆盖、刷水泥浆、套pvc管等）、防锈处理；包括砼浇筑时钢筋保护，调整，及剩余钢筋半成品材料回收利用等； （5）废料管理：钢筋材料需充分利用， 禁止钢筋材料浪费，能利用的钢筋不得当废料处理（100cm及以上的钢筋充分利用），钢筋废料收集; （7）其他：钢筋加工厂各类机具的布设、操作台的制安、定型化钢筋加工平台等辅助机具、机电管线、开关箱布设及固定，日常清理维护、配合钢筋取样送检试验等。包括必要的脚手架、操作平台及加固架搭拆；综合考虑配合预埋件的预埋，各类施工洞口预留预埋钢筋网片制安、绑扎、切割拆除及清理。 （8）墙、柱、梁骨架中各竖向面钢筋网须满绑满扎，板面筋须满绑满扎，板底筋边缘部分须满绑满扎。 | 按设计钢筋尺寸、品种规格乘以相应规格的理论重量以吨计算。预制构件自带的钢筋不予以计量。 | 包工+包辅材+包机械 | t | 29.831 | 1580.5 | 47147.8955
三 | 模板工程 | [6 empty] | 0 | 0
1 | 模板工程 （木模） | 1、所有模板工程的制作、安装、拆除 2、支模高度:综合考虑 3、架体材料种类:综合考虑 | 本项工作甲供材：支撑架体、模板、木方、钢管。 墙柱加固方圆扣、圆盘锯料斗、加固材料、套管、对拉螺杆、止水螺杆（迎水、迎土的竖向构件采用止水螺杆）、螺丝、螺母、垫片、山型卡、步步紧、铁钉、铁丝、水泥撑条、泡沫胶条、胶带、脱模剂、收口网、兜网等甲供材料以外的材料、机械、设备、工器具乙方全包（采用三段式止水螺杆）。 工作内容包括但不限于： 1、综合情况考虑： （1）综合考虑模板施工结构形式、构件形状、施工难度、施工环境、材料转运方式（含汽车、叉车、人工等）等； （2）综合考虑塔吊未安装期间、塔吊未覆盖施工盲区必要的人工水平和垂直运输，场内各区域之间材料转运等； 2、施工要求及其他： （1）材料运输、测量放线（包括主控点线、轴线、墙柱模板线、双控线、梁边线或中心线，标高线，满堂架立杆定位线等）； （2）模板支撑体系搭设：模板支撑体系搭设施工，架体材料不分种类，搭设不区分部位，包括扫地杆、立杆、水平杆、顶托、水平支撑杆、梁底杆、回顶杆、斜撑杆、剪刀撑（水平和纵横方向）、兜网张挂（按规范采购张挂、兜网需达到防火要求）、跳板铺设等；模板支撑体系搭设施工必须满足规范和方案施工要求； （3）模板制安及加固：刷脱模剂、模板制安及加固施工（要求模板集中加工的必须在加工车间进行并按要求配模施工），模板安装拼缝、平整度、垂直度、截面尺寸等必须满足规范及设计图纸要求； （4）洞口预留及封堵（包含塔吊、施工电梯预留洞口、设备吊装预留口、放线孔、传料口、泵管口、工字钢洞口等洞口及配合其他单位预留预埋等洞口）等。 （5）模板拆除：在混凝土达到拆模条件后，乙方必须及时安排人员拆模，如因乙方原因造成周转料具积压不能充分周转利用，所产生的的租赁费用、折旧费用、修理费用、损耗及运输费用由乙方承担； （6）拆模后，止水螺杆拆除、切割、清理、封堵（防锈防腐漆，防水处理）、内外墙螺杆洞封堵（按设计要求）；模板木枋架料拆除材料按规格尺寸清理、堆码、整齐，分类标识等。模板拆除施工必须满足方案施工要求； （7）模板质量缺陷修补：模板拆除后需及时对质量缺陷进行修补，如模板拼缝处理、夹渣、胀模错台处理、平整度、垂直度不达标处理、免抹灰结构面修复等； （8）其他：包括各类模板施工工艺标准化，堆场、施工电梯、主要交通通道等区域回顶，后浇带独立支模、构件二次单独支模及拆除、定型化模板、锁角螺杆预留预埋等； （9）模板工程材料管理：包括模板木枋材料进场人工配合下车、验收清点、转运堆放、成品保护（含覆盖及材料）；废料清理、堆码整齐并转运至场内指定地点，废料处理过程需配合上车、堆码；周转架料及模板木方材料拆除后必须按规格尺寸清理、码放整齐并及时转运至甲方指定地点；周转架料及模板木方材料退场时需人工配合分类、分尺寸清理、拔钉、按租赁站要求打包（含铁丝等辅材）、装车等工作内容。 3、其他配套设施及附属工程模板、零星模板等参照各栋地上模板工程单价执行。 | 按与现浇混凝土接触面积以平方米计算 | 包工+包辅材+包机械 | m2 | 1287.83 | 70.85 | 91242.7555
四 | 砌筑工程 | [6 empty] | 0 | 0
1 | 砌块墙 | 1、砌体材料类别:蒸压加气混凝土砌块 2、砌块厚度：综合考虑 3、砂浆类别：商品砂浆 | 甲供材：加气块、实心砖、商品砂浆、高精砌块粘结剂、钢筋、混凝土、模板、木方、脚手架。 人工及甲供材以外的其他所有材料、机械、设备、工器具乙方全包（包括不限于：植筋胶、高精砌块连结件等）。 工作内容包括但不限于： 1、综合情况考虑 （1）普通砌块、高精砌块砌筑综合考虑； （2）墙体类型和厚度、砌筑高度、砖或砌体种类与规格、砂浆种类与强度、直型、弧型或异型等墙体形状、施工难度、施工环境、材料转运方式； （3）综合考虑塔吊、人货梯未安装期间、塔吊未覆盖施工盲区必要的人工水平和垂直运输，场内各区域之间材料转运等； 2、施工要求及其他： （1）、测量放线，砂浆制作，材料运输，浇水湿润，植筋，预制构件安装、拉结筋及铁件制安，砌筑，后塞砌筑（填充墙顶部）、勾缝，养护等； （2）、留槽留洞（包括图纸内容及与其他专业配合的预留槽/洞）及封堵，配合机电单位预留及封堵设备运输通道和穿墙洞口等； （3）、门窗洞口的收口补缝； （4）、搭拆自用脚手架、操作架，落地灰清扫； （5）、所有相关材料的上下车、堆码、维护及场内运输及施工范围的安全文明施工等。 （6）、拉结筋植筋、预埋，拉结筋的制作、安装及拉结筋的抗拉拔试验； （7）、含脚手架、操作架的搭拆； 3、满足设计和规范要求，承包范围内的安全文明，满足现场管理要求的工完场清 4、其他配套设施及附属工程、零星工程等参照各栋对应的砌筑单价执行。 5、材料托板、托架由乙方负责保管、归集、场内转运及退场装车，破坏及遗失按甲方材料购销合同中约定的相应价格进行赔偿。 | 按设计图纸的实际施工体积计算。 | 包工+包辅材+包机械 | m3 | 66.05 | 316.1 | 20878.405
五 | 墙柱面工程 | [6 empty] | 0 | 0
1 | 内墙一般抹灰 （层高综合考虑） | 1、面层厚度、砂浆配合比:综合考虑 2、综合考虑挂网费用 3、要求:符合设计图纸及施工规范要求 4、其他:详见设计图纸及说明 | 甲供材：商品砂浆。 人工及甲供材以外的其他所有材料、机械、设备、工器具乙方全包（包括不限于：水泥、钢丝网、玻璃纤维网格布、耐碱玻纤网、分隔条、掺合料、防水剂、107胶、801胶、杜拉纤维等）。 工作内容包括但不限于： 1、综合情况考虑： （1）、综合考虑基层墙体材质、砂浆种类、砂浆强度、抹灰厚度、抹灰高度，施工难度、施工环境、材料转运方式、阴角与阳角做圆弧处理、分层分次施工、门窗洞口收边收口、墙面分格缝、不规则结构面等影响； （2）、综合考虑塔吊、人货梯未安装期间、塔吊未覆盖施工盲区必要的人工水平和垂直运输，场内各区域之间材料转运等； （3）满挂网或不同材料交接处挂网综合考虑； 2、施工要求及其他： （1）砂浆制作、材料运输、基层处理、修补、湿润基层表面、堵脚手眼（包括螺杆洞等小孔洞）、堵墙洞眼(含栏杆、脚手架等产生的洞眼)、堵管线槽、刷界面剂、拉毛、分格线条、塌饼冲筋、挂网、淋水、抹灰、找平、压光、护角、倒角、养护、清扫、翻调落地灰，门窗洞口和孔洞的收边收口，各类槽、洞的多次封堵修复等； （2）含后期消防箱、墙面管道桥架等完成安装移交后进行周边的塞缝收口，防火门及电梯厅门塞口，设备吊装口封堵，槽钢洞口、水电墙体开槽及其他洞口的封堵、预留洞收边收口及所有套管和PVC管道的封堵，抹暗踢脚线内容； （3）有防水的基层抹灰，阴角做圆弧处理。 （4）含内脚手架、操作架的搭拆； 3、满足设计和规范要求，承包范围内的安全文明，满足现场管理要求的工完场清，确保达到交付装饰、防水施工要求； | 按设计图纸的实际施工面积计算。 | 包工+包辅材+包机械 | m2 | 1257.7 | 27.25 | 34272.325
2 | 外墙抹灰 | 1、面层厚度、砂浆配合比:综合考虑 2、要求:符合设计图纸及施工规范 3、其他:详见图纸及设计说明 4、含外墙挂网费用、耐碱玻纤网格布 |  | 按设计图纸的实际施工面积计算。 | 包工+包辅材+包机械 | m2 | 814.98 | 56.68 | 46193.0664
六 | 脚手架 | [6 empty] | 0 | 0
1 | 外墙双排落地式脚手架 | 1、搭设高度综合考虑 2、搭设形式、搭设材料综合考虑 | 甲供材：盘扣架、型钢、扣件、顶托、底托、钢笆网、冲孔网、安全网。 人工及甲供材以外的材料、机械、设备、工器具乙方全包。 工作内容包括但不限于： 1、综合考虑： （1）综合考虑搭设高度、结构形式、构件形状、施工难度、施工环境、材料转运方式、上人楼梯搭拆等； （2）综合考虑塔吊未安装或塔吊拆除后、塔吊未覆盖施工盲区必要的人工水平和垂直运输，场内各区域之间材料转运等； 2、施工要求及其他： （1）材料运输包括二次转运、脚手架搭拆、吊料平台搭拆、工字钢及圆钢的预埋、拉索安拆、靠外架的各层防护棚搭拆、靠脚手架的安全挡板搭拆、楼梯跑道搭拆、每层铺设钢笆网及踢脚板、与结构空隙的硬封闭、挂兜网、钢管及配件保养、刷油漆、贴荧光纸、冲孔网安装拆除、安全网张挂更换拆除、CI配合张挂条幅等； （2）脚手架、安全兜网内一切杂物的清理； （3）日常的检查、维护、加固、保养及因设计变更、施工需要、安全及各种检查进行的调整、加固等； （4）雨季、台风等恶劣天气发生，现场需调整、加固、更换等； （5） 进场后施工前的油漆涂刷，破损杆件的挑选、维修； （6）清理、整理、堆码、分类归码、按租赁站要求打包、上下车等； （7）材料的看守保管； （8）需满足施工方案要求及甲方安全文明标准要求。 3、脚手架搭、拆的费用比例：6：4。 | 按外墙外边线[凸出或凹进外墙1米以上按结构外边线计算]总长度乘以建筑物外墙高度（实际搭设位置计至女儿墙顶或檐口，女儿墙顶或檐口以上按规范搭设的部分不予计算，费用考虑在综合单价中）计算。 | 包工+包辅材+包机械 | m2 | 386.56 | 32.7 | 12640.512
合计 | [8 empty] | 257444.2769

## 4号楼土建劳务清单
主体劳务单价分析表
工程名称：松山湖机器人智创城项目-4号楼
序号 | 项目名称 | 项目特征描述 | 工作内容 | 工程量计算规则 | 承包方式 | 计量 单位 | 工程量 | 金额（元） |  | 备注
[8 empty] | 不含税单价 | 不含税合价
一 | 混凝土工程
1 | 地上部分混凝土工程 | 1、地上所有混凝土工程 包括不限于：主体结构，叠合板现浇部分，后浇构件，花池、设备基础，栏板，雨蓬及构造柱、反坎、圈梁、过梁等二次结构等等混凝土工程； 2、浇筑方式：综合考虑； | 甲供材：商品混凝土。 人工及甲供材以外的其他材料、机械、设备、工器具乙方全包（包括不限于：泵送机械设备、布料机、料斗、斗车、振捣工具、收口网、薄膜、土工布等等）。 工作内容包括但不限于： 1、综合情况考虑： （1）综合考虑混凝土浇筑结构类型、构件形状、层高、强度等级、振捣方式、收平工艺、施工难度、养护方式、成品保护措施、施工环境，及公司混凝土工程施工工艺标准化要求等； （2）综合考虑塔吊未安装期间、塔吊未覆盖施工盲区等施工情况，综合考虑各类运输形式（包括泵送、塔吊吊运、起重机吊运）及各区域之间的材料转运； 2、施工要求及其他： （1）砼施工前：包括泵管布设、搬运、加固（要求搭设加固架必须按总包方要求执行）、柱脚砂浆封堵、板面浇水湿润、清理、标高移交标记、布料机调运、安装固定等综合考虑； （2）砼浇筑：包括润管砂浆处理，浇筑(含浇筑前冲洗模板)、振捣、找平、压光、扫纹、养护、薄膜覆盖；滴漏砼收集再利用等，混凝土浇筑施工严格按照施工方案要求施工； （3）磨面收光及二次收面：混凝土浇筑初凝前原浆面磨面压光（机械及人工收平）或拉毛（有拉毛要求的必须进行拉毛施工）、标高复核等综合考虑，混凝土完成面标高、结构尺寸、平整度必须达到验收标准； （4）砼养护：包括各类养护施工，浇水养护、覆膜（土工布）养护等综合考虑； （5）砼质量缺陷修补：包括涨模、偏位、蜂窝、麻面、孔洞、烂根、开裂、色差修补等质量缺陷修补，修补质量必须满足规范及设计图纸要求； （6）后浇带、施工缝的剔凿、清理、冲洗、扫浆及钢筋保护，包括梁、柱、墙接头及根部施工缝（平面及立面）等综合考虑； （7）其他：包括临时交叉道、移动溜槽、泵管加固架等必要的脚手架和操作平台搭拆； 包括现场试验及送检工作，试块制作、留置、养护、搬运至试验房（包括同条件试块的原位养护），及配合专人负责砼试块养护及送检实验室上下车等；包括混凝土浇筑过程中地面路面污染清理、安全网污染、尾料清理、爆模清理、墙柱插筋薄膜保护，雨天砼浇筑覆盖薄膜等；混凝土浇筑完成后PC构件接缝打磨； （8）包结构渗漏处理，结构渗漏的处理费用乙方负责，防水施工单位进场前场地移交（做24小时闭水试验），包括基层积水、垃圾清理、浮浆、流浆、阴阳角处理、钢筋头切割处理、混凝土面修直修平等； （9）不同混凝土标号的梁柱交界处、施工缝、楼梯处快易收口网安装等。 3、其他配套设施及附属工程、零星工程等参照地上部分混凝土单价执行。 | 按设计图纸的实际施工体积计算 | 包工+包辅材+包机械 | m3 | 90.81 | 70.85 | 6433.8885
二 | 钢筋工程 | [6 empty] | 0 | 0
1 | 钢筋制安 | 1、包括主体结构、二次结构、设备基础、后浇带、预留洞口、后浇构件等本项目的所有钢筋工程的制作、安装； 2、甲供材：钢筋原材； 3、焊接连接、机械连接包工包料； | 甲供材：钢筋原材。 人工及甲供材以外的其他所有材料、机械、设备、工器具乙方全包（包括：套筒、扎丝、预制或成品垫块、塑料垫块、收口网等）。 工作内容包括但不限于： 1、综合情况考虑： （1）综合考虑结构形式、构件形状、各种型号、层高、施工部位、绑扎方式（搭接、焊接、机械连接），各类焊接（电渣压力焊，其他钢筋焊接等）、钢筋加固措施、施工难度等；综合考虑塔吊未安装期间、塔吊未覆盖的施工盲区必要的人工水平和垂直运输，场内各区域之间材料转运； （2）综合考虑钢筋含量； （3）综合考虑各类洞口预留预埋钢筋网片制安、绑扎、切割拆除及清理，各类预埋件、构造柱、圈梁钢筋的预埋、植筋。 （4）综合考虑叠合板及弧形、异形结构等施工难度增加造成的费用增加。 2、施工要求及其他： 材料运输（含二次搬运）、钢筋下料、钢筋调直、制作、绑扎安装、搭接焊、马凳筋制安、保护层（砼塑料）垫块安装、材料堆放、运输、钢筋预留预埋、后浇带钢筋修复、砼浇捣时钢筋看护，安装时的脚手架搭拆。 （1）钢筋进场：包括钢筋材料进场人工配合清点签收、场内二次转运、分类堆放，标识标牌等； （2）钢筋制作：包括原材料下料切割、弯曲、半成品分类堆放及构件分类标记、捆绑等；严格按照经总包审核的钢筋翻样料单制作及用料，必须满足规范和设计图纸要求； （3）钢筋安装：严格按照施工图纸及经总包审核的钢筋翻样料进行绑扎施工及用料，钢筋绑扎必须满足规范和设计图纸要求； （4）钢筋材料保护：包括钢筋原材、成品、半成品保护、预留钢筋保护（彩条布覆盖、刷水泥浆、套pvc管等）、防锈处理；包括砼浇筑时钢筋保护，调整，及剩余钢筋半成品材料回收利用等； （5）废料管理：钢筋材料需充分利用， 禁止钢筋材料浪费，能利用的钢筋不得当废料处理（100cm及以上的钢筋充分利用），钢筋废料收集; （7）其他：钢筋加工厂各类机具的布设、操作台的制安、定型化钢筋加工平台等辅助机具、机电管线、开关箱布设及固定，日常清理维护、配合钢筋取样送检试验等。包括必要的脚手架、操作平台及加固架搭拆；综合考虑配合预埋件的预埋，各类施工洞口预留预埋钢筋网片制安、绑扎、切割拆除及清理。 （8）墙、柱、梁骨架中各竖向面钢筋网须满绑满扎，板面筋须满绑满扎，板底筋边缘部分须满绑满扎。 | 按设计钢筋尺寸、品种规格乘以相应规格的理论重量以吨计算。预制构件自带的钢筋不予以计量。 | 包工+包辅材+包机械 | t | 13.316 | 1580.5 | 21045.938
三 | 模板工程 | [6 empty] | 0 | 0
1 | 模板工程 （木模） | 1、所有模板工程的制作、安装、拆除 2、支模高度:综合考虑 3、架体材料种类:综合考虑 | 本项工作甲供材：支撑架体、模板、木方、钢管。 墙柱加固方圆扣、圆盘锯料斗、加固材料、套管、对拉螺杆、止水螺杆（迎水、迎土的竖向构件采用止水螺杆）、螺丝、螺母、垫片、山型卡、步步紧、铁钉、铁丝、水泥撑条、泡沫胶条、胶带、脱模剂、收口网、兜网等甲供材料以外的材料、机械、设备、工器具乙方全包（采用三段式止水螺杆）。 工作内容包括但不限于： 1、综合情况考虑： （1）综合考虑模板施工结构形式、构件形状、施工难度、施工环境、材料转运方式（含汽车、叉车、人工等）等； （2）综合考虑塔吊未安装期间、塔吊未覆盖施工盲区必要的人工水平和垂直运输，场内各区域之间材料转运等； 2、施工要求及其他： （1）材料运输、测量放线（包括主控点线、轴线、墙柱模板线、双控线、梁边线或中心线，标高线，满堂架立杆定位线等）； （2）模板支撑体系搭设：模板支撑体系搭设施工，架体材料不分种类，搭设不区分部位，包括扫地杆、立杆、水平杆、顶托、水平支撑杆、梁底杆、回顶杆、斜撑杆、剪刀撑（水平和纵横方向）、兜网张挂（按规范采购张挂、兜网需达到防火要求）、跳板铺设等；模板支撑体系搭设施工必须满足规范和方案施工要求； （3）模板制安及加固：刷脱模剂、模板制安及加固施工（要求模板集中加工的必须在加工车间进行并按要求配模施工），模板安装拼缝、平整度、垂直度、截面尺寸等必须满足规范及设计图纸要求； （4）洞口预留及封堵（包含塔吊、施工电梯预留洞口、设备吊装预留口、放线孔、传料口、泵管口、工字钢洞口等洞口及配合其他单位预留预埋等洞口）等。 （5）模板拆除：在混凝土达到拆模条件后，乙方必须及时安排人员拆模，如因乙方原因造成周转料具积压不能充分周转利用，所产生的的租赁费用、折旧费用、修理费用、损耗及运输费用由乙方承担； （6）拆模后，止水螺杆拆除、切割、清理、封堵（防锈防腐漆，防水处理）、内外墙螺杆洞封堵（按设计要求）；模板木枋架料拆除材料按规格尺寸清理、堆码、整齐，分类标识等。模板拆除施工必须满足方案施工要求； （7）模板质量缺陷修补：模板拆除后需及时对质量缺陷进行修补，如模板拼缝处理、夹渣、胀模错台处理、平整度、垂直度不达标处理、免抹灰结构面修复等； （8）其他：包括各类模板施工工艺标准化，堆场、施工电梯、主要交通通道等区域回顶，后浇带独立支模、构件二次单独支模及拆除、定型化模板、锁角螺杆预留预埋等； （9）模板工程材料管理：包括模板木枋材料进场人工配合下车、验收清点、转运堆放、成品保护（含覆盖及材料）；废料清理、堆码整齐并转运至场内指定地点，废料处理过程需配合上车、堆码；周转架料及模板木方材料拆除后必须按规格尺寸清理、码放整齐并及时转运至甲方指定地点；周转架料及模板木方材料退场时需人工配合分类、分尺寸清理、拔钉、按租赁站要求打包（含铁丝等辅材）、装车等工作内容。 3、其他配套设施及附属工程模板、零星模板等参照各栋地上模板工程单价执行。 | 按与现浇混凝土接触面积以平方米计算 | 包工+包辅材+包机械 | m2 | 953.14 | 70.85 | 67529.969
四 | 砌筑工程 | [6 empty] | 0 | 0
1 | 砌块墙 | 1、砌体材料类别:蒸压加气混凝土砌块 2、砌块厚度：综合考虑 3、砂浆类别：商品砂浆 | 甲供材：加气块、实心砖、商品砂浆、高精砌块粘结剂、钢筋、混凝土、模板、木方、脚手架。 人工及甲供材以外的其他所有材料、机械、设备、工器具乙方全包（包括不限于：植筋胶、高精砌块连结件等）。 工作内容包括但不限于： 1、综合情况考虑 （1）普通砌块、高精砌块砌筑综合考虑； （2）墙体类型和厚度、砌筑高度、砖或砌体种类与规格、砂浆种类与强度、直型、弧型或异型等墙体形状、施工难度、施工环境、材料转运方式； （3）综合考虑塔吊、人货梯未安装期间、塔吊未覆盖施工盲区必要的人工水平和垂直运输，场内各区域之间材料转运等； 2、施工要求及其他： （1）、测量放线，砂浆制作，材料运输，浇水湿润，植筋，预制构件安装、拉结筋及铁件制安，砌筑，后塞砌筑（填充墙顶部）、勾缝，养护等； （2）、留槽留洞（包括图纸内容及与其他专业配合的预留槽/洞）及封堵，配合机电单位预留及封堵设备运输通道和穿墙洞口等； （3）、门窗洞口的收口补缝； （4）、搭拆自用脚手架、操作架，落地灰清扫； （5）、所有相关材料的上下车、堆码、维护及场内运输及施工范围的安全文明施工等。 （6）、拉结筋植筋、预埋，拉结筋的制作、安装及拉结筋的抗拉拔试验； （7）、含脚手架、操作架的搭拆； 3、满足设计和规范要求，承包范围内的安全文明，满足现场管理要求的工完场清 4、其他配套设施及附属工程、零星工程等参照各栋对应的砌筑单价执行。 5、材料托板、托架由乙方负责保管、归集、场内转运及退场装车，破坏及遗失按甲方材料购销合同中约定的相应价格进行赔偿。 | 按设计图纸的实际施工体积计算。 | 包工+包辅材+包机械 | m3 | 66.24 | 316.1 | 20938.464
五 | 墙柱面工程 | [6 empty] | 0 | 0
1 | 内墙一般抹灰 （层高综合考虑） | 1、面层厚度、砂浆配合比:综合考虑 2、综合考虑挂网费用 3、要求:符合设计图纸及施工规范要求 4、其他:详见设计图纸及说明 | 甲供材：商品砂浆。 人工及甲供材以外的其他所有材料、机械、设备、工器具乙方全包（包括不限于：水泥、钢丝网、玻璃纤维网格布、耐碱玻纤网、分隔条、掺合料、防水剂、107胶、801胶、杜拉纤维等）。 工作内容包括但不限于： 1、综合情况考虑： （1）、综合考虑基层墙体材质、砂浆种类、砂浆强度、抹灰厚度、抹灰高度，施工难度、施工环境、材料转运方式、阴角与阳角做圆弧处理、分层分次施工、门窗洞口收边收口、墙面分格缝、不规则结构面等影响； （2）、综合考虑塔吊、人货梯未安装期间、塔吊未覆盖施工盲区必要的人工水平和垂直运输，场内各区域之间材料转运等； （3）满挂网或不同材料交接处挂网综合考虑； 2、施工要求及其他： （1）砂浆制作、材料运输、基层处理、修补、湿润基层表面、堵脚手眼（包括螺杆洞等小孔洞）、堵墙洞眼(含栏杆、脚手架等产生的洞眼)、堵管线槽、刷界面剂、拉毛、分格线条、塌饼冲筋、挂网、淋水、抹灰、找平、压光、护角、倒角、养护、清扫、翻调落地灰，门窗洞口和孔洞的收边收口，各类槽、洞的多次封堵修复等； （2）含后期消防箱、墙面管道桥架等完成安装移交后进行周边的塞缝收口，防火门及电梯厅门塞口，设备吊装口封堵，槽钢洞口、水电墙体开槽及其他洞口的封堵、预留洞收边收口及所有套管和PVC管道的封堵，抹暗踢脚线内容； （3）有防水的基层抹灰，阴角做圆弧处理。 （4）含内脚手架、操作架的搭拆； 3、满足设计和规范要求，承包范围内的安全文明，满足现场管理要求的工完场清，确保达到交付装饰、防水施工要求； | 按设计图纸的实际施工面积计算。 | 包工+包辅材+包机械 | m2 | 959.16 | 27.25 | 26137.11
2 | 外墙抹灰 | 1、面层厚度、砂浆配合比:综合考虑 2、要求:符合设计图纸及施工规范 3、其他:详见图纸及设计说明 4、含外墙挂网费用、耐碱玻纤网格布 |  | 按设计图纸的实际施工面积计算。 | 包工+包辅材+包机械 | m2 | 1095.42 | 56.68 | 62088.4056
六 | 脚手架 | [6 empty] | 0 | 0
1 | 外墙双排落地式脚手架 | 1、搭设高度综合考虑 2、搭设形式、搭设材料综合考虑 | 甲供材：盘扣架、型钢、扣件、顶托、底托、钢笆网、冲孔网、安全网。 人工及甲供材以外的材料、机械、设备、工器具乙方全包。 工作内容包括但不限于： 1、综合考虑： （1）综合考虑搭设高度、结构形式、构件形状、施工难度、施工环境、材料转运方式、上人楼梯搭拆等； （2）综合考虑塔吊未安装或塔吊拆除后、塔吊未覆盖施工盲区必要的人工水平和垂直运输，场内各区域之间材料转运等； 2、施工要求及其他： （1）材料运输包括二次转运、脚手架搭拆、吊料平台搭拆、工字钢及圆钢的预埋、拉索安拆、靠外架的各层防护棚搭拆、靠脚手架的安全挡板搭拆、楼梯跑道搭拆、每层铺设钢笆网及踢脚板、与结构空隙的硬封闭、挂兜网、钢管及配件保养、刷油漆、贴荧光纸、冲孔网安装拆除、安全网张挂更换拆除、CI配合张挂条幅等； （2）脚手架、安全兜网内一切杂物的清理； （3）日常的检查、维护、加固、保养及因设计变更、施工需要、安全及各种检查进行的调整、加固等； （4）雨季、台风等恶劣天气发生，现场需调整、加固、更换等； （5） 进场后施工前的油漆涂刷，破损杆件的挑选、维修； （6）清理、整理、堆码、分类归码、按租赁站要求打包、上下车等； （7）材料的看守保管； （8）需满足施工方案要求及甲方安全文明标准要求。 3、脚手架搭、拆的费用比例：6：4。 | 按外墙外边线[凸出或凹进外墙1米以上按结构外边线计算]总长度乘以建筑物外墙高度（实际搭设位置计至女儿墙顶或檐口，女儿墙顶或檐口以上按规范搭设的部分不予计算，费用考虑在综合单价中）计算。 | 包工+包辅材+包机械 | m2 | 483 | 32.7 | 15794.1
合计 | [8 empty] | 219967.8751

## 5号楼土建劳务清单
主体劳务单价分析表
工程名称：松山湖机器人智创城项目-5号楼
序号 | 项目名称 | 项目特征描述 | 工作内容 | 工程量计算规则 | 承包方式 | 计量 单位 | 工程量 | 金额（元） |  | 备注
[8 empty] | 不含税单价 | 不含税合价
一 | 混凝土工程
1 | 地上部分混凝土工程 | 1、地上所有混凝土工程 包括不限于：主体结构，叠合板现浇部分，后浇构件，花池、设备基础，栏板，雨蓬及构造柱、反坎、圈梁、过梁等二次结构等等混凝土工程； 2、浇筑方式：综合考虑； | 甲供材：商品混凝土。 人工及甲供材以外的其他材料、机械、设备、工器具乙方全包（包括不限于：泵送机械设备、布料机、料斗、斗车、振捣工具、收口网、薄膜、土工布等等）。 工作内容包括但不限于： 1、综合情况考虑： （1）综合考虑混凝土浇筑结构类型、构件形状、层高、强度等级、振捣方式、收平工艺、施工难度、养护方式、成品保护措施、施工环境，及公司混凝土工程施工工艺标准化要求等； （2）综合考虑塔吊未安装期间、塔吊未覆盖施工盲区等施工情况，综合考虑各类运输形式（包括泵送、塔吊吊运、起重机吊运）及各区域之间的材料转运； 2、施工要求及其他： （1）砼施工前：包括泵管布设、搬运、加固（要求搭设加固架必须按总包方要求执行）、柱脚砂浆封堵、板面浇水湿润、清理、标高移交标记、布料机调运、安装固定等综合考虑； （2）砼浇筑：包括润管砂浆处理，浇筑(含浇筑前冲洗模板)、振捣、找平、压光、扫纹、养护、薄膜覆盖；滴漏砼收集再利用等，混凝土浇筑施工严格按照施工方案要求施工； （3）磨面收光及二次收面：混凝土浇筑初凝前原浆面磨面压光（机械及人工收平）或拉毛（有拉毛要求的必须进行拉毛施工）、标高复核等综合考虑，混凝土完成面标高、结构尺寸、平整度必须达到验收标准； （4）砼养护：包括各类养护施工，浇水养护、覆膜（土工布）养护等综合考虑； （5）砼质量缺陷修补：包括涨模、偏位、蜂窝、麻面、孔洞、烂根、开裂、色差修补等质量缺陷修补，修补质量必须满足规范及设计图纸要求； （6）后浇带、施工缝的剔凿、清理、冲洗、扫浆及钢筋保护，包括梁、柱、墙接头及根部施工缝（平面及立面）等综合考虑； （7）其他：包括临时交叉道、移动溜槽、泵管加固架等必要的脚手架和操作平台搭拆； 包括现场试验及送检工作，试块制作、留置、养护、搬运至试验房（包括同条件试块的原位养护），及配合专人负责砼试块养护及送检实验室上下车等；包括混凝土浇筑过程中地面路面污染清理、安全网污染、尾料清理、爆模清理、墙柱插筋薄膜保护，雨天砼浇筑覆盖薄膜等；混凝土浇筑完成后PC构件接缝打磨； （8）包结构渗漏处理，结构渗漏的处理费用乙方负责，防水施工单位进场前场地移交（做24小时闭水试验），包括基层积水、垃圾清理、浮浆、流浆、阴阳角处理、钢筋头切割处理、混凝土面修直修平等； （9）不同混凝土标号的梁柱交界处、施工缝、楼梯处快易收口网安装等。 3、其他配套设施及附属工程、零星工程等参照地上部分混凝土单价执行。 | 按设计图纸的实际施工体积计算 | 包工+包辅材+包机械 | m3 | 13.6 | 70.85 | 963.56
二 | 钢筋工程 | [6 empty] | 0 | 0
1 | 钢筋制安 | 1、包括主体结构、二次结构、设备基础、后浇带、预留洞口、后浇构件等本项目的所有钢筋工程的制作、安装； 2、甲供材：钢筋原材； 3、焊接连接、机械连接包工包料； | 甲供材：钢筋原材。 人工及甲供材以外的其他所有材料、机械、设备、工器具乙方全包（包括：套筒、扎丝、预制或成品垫块、塑料垫块、收口网等）。 工作内容包括但不限于： 1、综合情况考虑： （1）综合考虑结构形式、构件形状、各种型号、层高、施工部位、绑扎方式（搭接、焊接、机械连接），各类焊接（电渣压力焊，其他钢筋焊接等）、钢筋加固措施、施工难度等；综合考虑塔吊未安装期间、塔吊未覆盖的施工盲区必要的人工水平和垂直运输，场内各区域之间材料转运； （2）综合考虑钢筋含量； （3）综合考虑各类洞口预留预埋钢筋网片制安、绑扎、切割拆除及清理，各类预埋件、构造柱、圈梁钢筋的预埋、植筋。 （4）综合考虑叠合板及弧形、异形结构等施工难度增加造成的费用增加。 2、施工要求及其他： 材料运输（含二次搬运）、钢筋下料、钢筋调直、制作、绑扎安装、搭接焊、马凳筋制安、保护层（砼塑料）垫块安装、材料堆放、运输、钢筋预留预埋、后浇带钢筋修复、砼浇捣时钢筋看护，安装时的脚手架搭拆。 （1）钢筋进场：包括钢筋材料进场人工配合清点签收、场内二次转运、分类堆放，标识标牌等； （2）钢筋制作：包括原材料下料切割、弯曲、半成品分类堆放及构件分类标记、捆绑等；严格按照经总包审核的钢筋翻样料单制作及用料，必须满足规范和设计图纸要求； （3）钢筋安装：严格按照施工图纸及经总包审核的钢筋翻样料进行绑扎施工及用料，钢筋绑扎必须满足规范和设计图纸要求； （4）钢筋材料保护：包括钢筋原材、成品、半成品保护、预留钢筋保护（彩条布覆盖、刷水泥浆、套pvc管等）、防锈处理；包括砼浇筑时钢筋保护，调整，及剩余钢筋半成品材料回收利用等； （5）废料管理：钢筋材料需充分利用， 禁止钢筋材料浪费，能利用的钢筋不得当废料处理（100cm及以上的钢筋充分利用），钢筋废料收集; （7）其他：钢筋加工厂各类机具的布设、操作台的制安、定型化钢筋加工平台等辅助机具、机电管线、开关箱布设及固定，日常清理维护、配合钢筋取样送检试验等。包括必要的脚手架、操作平台及加固架搭拆；综合考虑配合预埋件的预埋，各类施工洞口预留预埋钢筋网片制安、绑扎、切割拆除及清理。 （8）墙、柱、梁骨架中各竖向面钢筋网须满绑满扎，板面筋须满绑满扎，板底筋边缘部分须满绑满扎。 | 按设计钢筋尺寸、品种规格乘以相应规格的理论重量以吨计算。预制构件自带的钢筋不予以计量。 | 包工+包辅材+包机械 | t | 2.357 | 1580.5 | 3725.2385
三 | 模板工程 | [6 empty] | 0 | 0
1 | 模板工程 （木模） | 1、所有模板工程的制作、安装、拆除 2、支模高度:综合考虑 3、架体材料种类:综合考虑 | 本项工作甲供材：支撑架体、模板、木方、钢管。 墙柱加固方圆扣、圆盘锯料斗、加固材料、套管、对拉螺杆、止水螺杆（迎水、迎土的竖向构件采用止水螺杆）、螺丝、螺母、垫片、山型卡、步步紧、铁钉、铁丝、水泥撑条、泡沫胶条、胶带、脱模剂、收口网、兜网等甲供材料以外的材料、机械、设备、工器具乙方全包（采用三段式止水螺杆）。 工作内容包括但不限于： 1、综合情况考虑： （1）综合考虑模板施工结构形式、构件形状、施工难度、施工环境、材料转运方式（含汽车、叉车、人工等）等； （2）综合考虑塔吊未安装期间、塔吊未覆盖施工盲区必要的人工水平和垂直运输，场内各区域之间材料转运等； 2、施工要求及其他： （1）材料运输、测量放线（包括主控点线、轴线、墙柱模板线、双控线、梁边线或中心线，标高线，满堂架立杆定位线等）； （2）模板支撑体系搭设：模板支撑体系搭设施工，架体材料不分种类，搭设不区分部位，包括扫地杆、立杆、水平杆、顶托、水平支撑杆、梁底杆、回顶杆、斜撑杆、剪刀撑（水平和纵横方向）、兜网张挂（按规范采购张挂、兜网需达到防火要求）、跳板铺设等；模板支撑体系搭设施工必须满足规范和方案施工要求； （3）模板制安及加固：刷脱模剂、模板制安及加固施工（要求模板集中加工的必须在加工车间进行并按要求配模施工），模板安装拼缝、平整度、垂直度、截面尺寸等必须满足规范及设计图纸要求； （4）洞口预留及封堵（包含塔吊、施工电梯预留洞口、设备吊装预留口、放线孔、传料口、泵管口、工字钢洞口等洞口及配合其他单位预留预埋等洞口）等。 （5）模板拆除：在混凝土达到拆模条件后，乙方必须及时安排人员拆模，如因乙方原因造成周转料具积压不能充分周转利用，所产生的的租赁费用、折旧费用、修理费用、损耗及运输费用由乙方承担； （6）拆模后，止水螺杆拆除、切割、清理、封堵（防锈防腐漆，防水处理）、内外墙螺杆洞封堵（按设计要求）；模板木枋架料拆除材料按规格尺寸清理、堆码、整齐，分类标识等。模板拆除施工必须满足方案施工要求； （7）模板质量缺陷修补：模板拆除后需及时对质量缺陷进行修补，如模板拼缝处理、夹渣、胀模错台处理、平整度、垂直度不达标处理、免抹灰结构面修复等； （8）其他：包括各类模板施工工艺标准化，堆场、施工电梯、主要交通通道等区域回顶，后浇带独立支模、构件二次单独支模及拆除、定型化模板、锁角螺杆预留预埋等； （9）模板工程材料管理：包括模板木枋材料进场人工配合下车、验收清点、转运堆放、成品保护（含覆盖及材料）；废料清理、堆码整齐并转运至场内指定地点，废料处理过程需配合上车、堆码；周转架料及模板木方材料拆除后必须按规格尺寸清理、码放整齐并及时转运至甲方指定地点；周转架料及模板木方材料退场时需人工配合分类、分尺寸清理、拔钉、按租赁站要求打包（含铁丝等辅材）、装车等工作内容。 3、其他配套设施及附属工程模板、零星模板等参照各栋地上模板工程单价执行。 | 按与现浇混凝土接触面积以平方米计算 | 包工+包辅材+包机械 | m2 | 209.98 | 70.85 | 14877.083
四 | 砌筑工程 | [6 empty] | 0 | 0
1 | 砌块墙 | 1、砌体材料类别:蒸压加气混凝土砌块 2、砌块厚度：综合考虑 3、砂浆类别：商品砂浆 | 甲供材：加气块、实心砖、商品砂浆、高精砌块粘结剂、钢筋、混凝土、模板、木方、脚手架。 人工及甲供材以外的其他所有材料、机械、设备、工器具乙方全包（包括不限于：植筋胶、高精砌块连结件等）。 工作内容包括但不限于： 1、综合情况考虑 （1）普通砌块、高精砌块砌筑综合考虑； （2）墙体类型和厚度、砌筑高度、砖或砌体种类与规格、砂浆种类与强度、直型、弧型或异型等墙体形状、施工难度、施工环境、材料转运方式； （3）综合考虑塔吊、人货梯未安装期间、塔吊未覆盖施工盲区必要的人工水平和垂直运输，场内各区域之间材料转运等； 2、施工要求及其他： （1）、测量放线，砂浆制作，材料运输，浇水湿润，植筋，预制构件安装、拉结筋及铁件制安，砌筑，后塞砌筑（填充墙顶部）、勾缝，养护等； （2）、留槽留洞（包括图纸内容及与其他专业配合的预留槽/洞）及封堵，配合机电单位预留及封堵设备运输通道和穿墙洞口等； （3）、门窗洞口的收口补缝； （4）、搭拆自用脚手架、操作架，落地灰清扫； （5）、所有相关材料的上下车、堆码、维护及场内运输及施工范围的安全文明施工等。 （6）、拉结筋植筋、预埋，拉结筋的制作、安装及拉结筋的抗拉拔试验； （7）、含脚手架、操作架的搭拆； 3、满足设计和规范要求，承包范围内的安全文明，满足现场管理要求的工完场清 4、其他配套设施及附属工程、零星工程等参照各栋对应的砌筑单价执行。 5、材料托板、托架由乙方负责保管、归集、场内转运及退场装车，破坏及遗失按甲方材料购销合同中约定的相应价格进行赔偿。 | 按设计图纸的实际施工体积计算。 | 包工+包辅材+包机械 | m3 | 8.48 | 316.1 | 2680.528
五 | 墙柱面工程 | [6 empty] | 0 | 0
1 | 内墙一般抹灰 （层高综合考虑） | 1、面层厚度、砂浆配合比:综合考虑 2、综合考虑挂网费用 3、要求:符合设计图纸及施工规范要求 4、其他:详见设计图纸及说明 | 甲供材：商品砂浆。 人工及甲供材以外的其他所有材料、机械、设备、工器具乙方全包（包括不限于：水泥、钢丝网、玻璃纤维网格布、耐碱玻纤网、分隔条、掺合料、防水剂、107胶、801胶、杜拉纤维等）。 工作内容包括但不限于： 1、综合情况考虑： （1）、综合考虑基层墙体材质、砂浆种类、砂浆强度、抹灰厚度、抹灰高度，施工难度、施工环境、材料转运方式、阴角与阳角做圆弧处理、分层分次施工、门窗洞口收边收口、墙面分格缝、不规则结构面等影响； （2）、综合考虑塔吊、人货梯未安装期间、塔吊未覆盖施工盲区必要的人工水平和垂直运输，场内各区域之间材料转运等； （3）满挂网或不同材料交接处挂网综合考虑； 2、施工要求及其他： （1）砂浆制作、材料运输、基层处理、修补、湿润基层表面、堵脚手眼（包括螺杆洞等小孔洞）、堵墙洞眼(含栏杆、脚手架等产生的洞眼)、堵管线槽、刷界面剂、拉毛、分格线条、塌饼冲筋、挂网、淋水、抹灰、找平、压光、护角、倒角、养护、清扫、翻调落地灰，门窗洞口和孔洞的收边收口，各类槽、洞的多次封堵修复等； （2）含后期消防箱、墙面管道桥架等完成安装移交后进行周边的塞缝收口，防火门及电梯厅门塞口，设备吊装口封堵，槽钢洞口、水电墙体开槽及其他洞口的封堵、预留洞收边收口及所有套管和PVC管道的封堵，抹暗踢脚线内容； （3）有防水的基层抹灰，阴角做圆弧处理。 （4）含内脚手架、操作架的搭拆； 3、满足设计和规范要求，承包范围内的安全文明，满足现场管理要求的工完场清，确保达到交付装饰、防水施工要求； | 按设计图纸的实际施工面积计算。 | 包工+包辅材+包机械 | m2 | 53.64 | 27.25 | 1461.69
2 | 外墙抹灰 | 1、面层厚度、砂浆配合比:综合考虑 2、要求:符合设计图纸及施工规范 3、其他:详见图纸及设计说明 4、含外墙挂网费用、耐碱玻纤网格布 |  | 按设计图纸的实际施工面积计算。 | 包工+包辅材+包机械 | m2 | 200.84 | 56.68 | 11383.6112
六 | 脚手架 | [6 empty] | 0 | 0
1 | 外墙双排落地式脚手架 | 1、搭设高度综合考虑 2、搭设形式、搭设材料综合考虑 | 甲供材：盘扣架、型钢、扣件、顶托、底托、钢笆网、冲孔网、安全网。 人工及甲供材以外的材料、机械、设备、工器具乙方全包。 工作内容包括但不限于： 1、综合考虑： （1）综合考虑搭设高度、结构形式、构件形状、施工难度、施工环境、材料转运方式、上人楼梯搭拆等； （2）综合考虑塔吊未安装或塔吊拆除后、塔吊未覆盖施工盲区必要的人工水平和垂直运输，场内各区域之间材料转运等； 2、施工要求及其他： （1）材料运输包括二次转运、脚手架搭拆、吊料平台搭拆、工字钢及圆钢的预埋、拉索安拆、靠外架的各层防护棚搭拆、靠脚手架的安全挡板搭拆、楼梯跑道搭拆、每层铺设钢笆网及踢脚板、与结构空隙的硬封闭、挂兜网、钢管及配件保养、刷油漆、贴荧光纸、冲孔网安装拆除、安全网张挂更换拆除、CI配合张挂条幅等； （2）脚手架、安全兜网内一切杂物的清理； （3）日常的检查、维护、加固、保养及因设计变更、施工需要、安全及各种检查进行的调整、加固等； （4）雨季、台风等恶劣天气发生，现场需调整、加固、更换等； （5） 进场后施工前的油漆涂刷，破损杆件的挑选、维修； （6）清理、整理、堆码、分类归码、按租赁站要求打包、上下车等； （7）材料的看守保管； （8）需满足施工方案要求及甲方安全文明标准要求。 3、脚手架搭、拆的费用比例：6：4。 4、搭设高度6米及6米以内的砌砖、抹灰装修架包含在各分项单价中不再计算。 | 按外墙外边线[凸出或凹进外墙1米以上按结构外边线计算]总长度乘以建筑物外墙高度（实际搭设位置计至女儿墙顶或檐口，女儿墙顶或檐口以上按规范搭设的部分不予计算，费用考虑在综合单价中）计算。 | 包工+包辅材+包机械 | m2 | 62.4 | 32.7 | 2040.48
合计 | [8 empty] | 37132.1907

## 水蓄冷罐
劳务分包单价分析表
工程名称：松山湖机器人智创城项目-水蓄冷罐
序号 | 项目名称 | 项目特征描述 | 工作内容 | 工程量计算规则 | 承包方式 | 计量 单位 | 工程量 | 金额（元） |  | 备注
[8 empty] | 不含税单价 | 不含税合价
一 | 土方工程 | [10 empty] | 1.09
1 | 基础土石方开挖 | 1、土壤类别：综合考虑 2、挖土深度：综合考虑 | 工作内容： （1）人机配合挖土、装土、土方外运，人工修平夯实沟坑槽底、壁，回填、平整、压实、夯实、修筑便道、铺设垫板等完成土方工程的一切工作及措施。 （2）土石比率、障碍物综合考虑； | 按垫层底面积乘实际挖土深度计算 | 包工+包材料+包机械 | m3 | 730.22 | 43.6 | 31837.592 |  | 40 | 43.6
二 | 基础工程 | [10 empty] | 0
1 | 预制钢筋混凝土管桩（桩头插筋、封顶及填芯） | 1、钢筋笼及桩芯板采用绑扎及焊接，深度应复合设计要求; 2、桩芯清理、放置钢筋笼、浇筑桩心砼、桩插筋调直等;综合考虑桩芯直径。 | 甲供材：钢筋、混凝土 人工及甲供材以外的其他材料、机械、设备、工器具乙方全包。工作内容包括但不限于： 1、综合情况考虑： （1）综合考虑各种浇筑方式、砼强度等级、施工厚度、施工环境等； （2）综合考虑塔吊未安装期间、塔吊未覆盖施工盲区必要的人工水平和垂直运输，场内各区域之间材料转运等； （3）综合考虑结构形式、构件形状、各种型号、层高、施工部位、绑扎方式（搭接、焊接、机械连接），各类焊接（电渣压力焊，其他钢筋焊接等）、钢筋加固措施、施工难度等； （4）综合考虑钢筋含量； | 按设计图纸的实际施工工程量计算 | 包工+包辅材+包机械 | 个 | 77 | 76.3 | 5875.1 |  | 70 | 76.3
2 | 基础砼垫层 | 1、垫层厚度：综合各种厚度 2、浇筑方式综合考虑 3、外架基础、卸料平台、场地硬化按本单价执行 | 甲供材：商品混凝土。 人工及甲供材以外的其他材料、机械、设备、工器具乙方全包。工作内容包括但不限于： 1、综合情况考虑： （1）综合考虑各种浇筑方式、砼强度等级、施工厚度、施工环境等； （2）综合考虑塔吊未安装期间、塔吊未覆盖施工盲区必要的人工水平和垂直运输，场内各区域之间材料转运等； 2、施工要求及其他： （1）砼浇筑：泵送浇筑前配合泵管布设、搬运，加固，场地清理，砼浇筑、收平收面收光（随打随抹光）、养护、路面清理清扫等； （2）包括垫层侧模模板材料及支拆等相关措施； （3）垫层面施工需达到防水施工基底要求。 | 按设计图纸的实际施工面积计算 | 包工+包辅材+包机械 | m2 | 918.5 | 13.08 | 12013.98 |  | 12 | 13.08
3 | 基础混凝土工程 | 1、基础混凝土工程：包括不限于桩承台、筏板基础、独立基础、满堂基础、电梯井集水坑、电缆沟及地沟、设备基础、基础梁、基础后浇带等； 2、基础形式：综合考虑； 3、浇筑方式：综合考虑； 4、塔吊基础、人货梯基础的混凝土工程按本单价执行； | 甲供材：商品混凝土。 人工及甲供材以外的其他材料、机械、设备、工器具乙方全包（包括不限于：泵送机械设备、布料机、料斗、斗车、振捣工具、收口网、薄膜、土工布等等）。 工作内容包括但不限于： 1、综合情况考虑： （1）综合考虑混凝土浇筑结构类型、构件形状、层高、强度等级、振捣方式、收平工艺、施工难度、养护方式、成品保护措施、施工环境，及公司混凝土工程施工工艺标准化要求等； （2）综合考虑塔吊未安装期间、塔吊未覆盖施工盲区等施工情况，综合考虑各类运输形式（包括泵送、塔吊吊运、起重机吊运）及各区域之间的材料转运； 2、施工要求及其他： （1）砼施工前：包括泵管布设、搬运、加固（要求搭设加固架必须按总包方要求执行）、柱脚砂浆封堵、板面浇水湿润、清理、标高移交标记、布料机调运、安装固定等综合考虑； （2）砼浇筑：包括润管砂浆处理，浇筑(含浇筑前冲洗模板)、振捣、找平、压光、扫纹、养护、薄膜覆盖；滴漏砼收集再利用等，混凝土浇筑施工严格按照施工方案要求施工； （3）磨面收光及二次收面：混凝土浇筑初凝前原浆面磨面压光（机械及人工收平）或拉毛（有拉毛要求的必须进行拉毛施工）、标高复核等综合考虑，混凝土完成面标高、结构尺寸、平整度必须达到验收标准； （4）砼养护：包括各类养护施工，浇水养护、覆膜（土工布）养护等综合考虑； （5）砼质量缺陷修补：包括涨模、偏位、蜂窝、麻面、孔洞、烂根、开裂、色差修补等质量缺陷修补，修补质量必须满足规范及设计图纸要求； （6）后浇带、施工缝的剔凿、清理、冲洗、扫浆及钢筋保护，包括梁、柱、墙接头及根部施工缝（平面及立面）等综合考虑； （7）其他：包括临时交叉道、移动溜槽、泵管加固架等必要的脚手架和操作平台搭拆； 包括现场试验及送检工作，试块制作、留置、养护、搬运至试验房（包括同条件试块的原位养护），及配合专人负责砼试块养护及送检实验室上下车等；包括混凝土浇筑过程中地面路面污染清理、安全网污染、尾料清理、爆模清理、墙柱插筋薄膜保护，雨天砼浇筑覆盖薄膜等；混凝土浇筑完成后PC构件接缝打磨； （8）包结构渗漏处理，结构渗漏的处理费用乙方负责，防水施工单位进场前场地移交（做24小时闭水试验），包括基层积水、垃圾清理、浮浆、流浆、阴阳角处理、钢筋头切割处理、混凝土面修直修平等； （9）不同混凝土标号的梁柱交界处、施工缝、楼梯处快易收口网安装等。 3、其他配套设施及附属工程、零星工程等参照地上部分混凝土单价执行。 | 按设计图纸的实际施工体积计算 | 包工+包辅材+包机械 | m3 | 971.93 | 62.13 | 60386.0109 |  | 57 | 62.13
0
三 | 钢筋工程 | [10 empty] | 0
1 | 钢筋制安 | 1、包括主体结构、二次结构、设备基础、后浇带、预留洞口、后浇构件等本项目的所有钢筋工程的制作、安装； 2、甲供材：钢筋原材； 3、焊接连接、机械连接包工包料； | 甲供材：钢筋原材。 人工及甲供材以外的其他所有材料、机械、设备、工器具乙方全包（包括：套筒、扎丝、预制或成品垫块、塑料垫块、收口网等）。 工作内容包括但不限于： 1、综合情况考虑： （1）综合考虑结构形式、构件形状、各种型号、层高、施工部位、绑扎方式（搭接、焊接、机械连接），各类焊接（电渣压力焊，其他钢筋焊接等）、钢筋加固措施、施工难度等；综合考虑塔吊未安装期间、塔吊未覆盖的施工盲区必要的人工水平和垂直运输，场内各区域之间材料转运； （2）综合考虑钢筋含量； （3）综合考虑各类洞口预留预埋钢筋网片制安、绑扎、切割拆除及清理，各类预埋件、构造柱、圈梁钢筋的预埋、植筋。 （4）综合考虑叠合板及弧形、异形结构等施工难度增加造成的费用增加。 2、施工要求及其他： 材料运输（含二次搬运）、钢筋下料、钢筋调直、制作、绑扎安装、搭接焊、马凳筋制安、保护层（砼塑料）垫块安装、材料堆放、运输、钢筋预留预埋、后浇带钢筋修复、砼浇捣时钢筋看护，安装时的脚手架搭拆。 （1）钢筋进场：包括钢筋材料进场人工配合清点签收、场内二次转运、分类堆放，标识标牌等； （2）钢筋制作：包括原材料下料切割、弯曲、半成品分类堆放及构件分类标记、捆绑等；严格按照经总包审核的钢筋翻样料单制作及用料，必须满足规范和设计图纸要求； （3）钢筋安装：严格按照施工图纸及经总包审核的钢筋翻样料进行绑扎施工及用料，钢筋绑扎必须满足规范和设计图纸要求； （4）钢筋材料保护：包括钢筋原材、成品、半成品保护、预留钢筋保护（彩条布覆盖、刷水泥浆、套pvc管等）、防锈处理；包括砼浇筑时钢筋保护，调整，及剩余钢筋半成品材料回收利用等； （5）废料管理：钢筋材料需充分利用， 禁止钢筋材料浪费，能利用的钢筋不得当废料处理（100cm及以上的钢筋充分利用），钢筋废料收集、回收至废料池； （6）其他：钢筋加工厂各类机具的布设、操作台的制安、定型化钢筋加工平台等辅助机具、机电管线、开关箱布设及固定，日常清理维护、配合钢筋取样送检试验等。包括必要的脚手架、操作平台及加固架搭拆；综合考虑配合预埋件的预埋，各类施工洞口预留预埋钢筋网片制安、绑扎、切割拆除及清理。 （7）墙、柱、梁骨架中各竖向面钢筋网须满绑满扎，板面筋须满绑满扎，板底筋边缘部分须满绑满扎。 | 按设计钢筋尺寸、品种规格乘以相应规格的理论重量以吨计算。 | 包工+包辅材+包机械 | t | 64.182 | 1580.5 | 101439.651 |  | 1450 | 1580.5
四 | 模板工程 | [10 empty] | 0
1 | 模板工程 | 1、所有基础模板工程的制作、安装、拆除 2、支模高度:综合考虑 3、架体材料种类:综合考虑 | 本项工作甲供材：支撑架体、模板、木方、钢管。 墙柱加固方圆扣、圆盘锯料斗、加固材料、套管、对拉螺杆、止水螺杆（迎水、迎土的竖向构件采用三段式止水螺杆）、螺丝、螺母、垫片、山型卡、步步紧、铁钉、铁丝、水泥撑条、泡沫胶条、胶带、脱模剂、收口网、兜网等甲供材料以外的材料、机械、设备、工器具乙方全包。 工作内容包括但不限于： 1、综合情况考虑： （1）综合考虑模板施工结构形式、构件形状、施工难度、施工环境、材料转运方式（含汽车、叉车、人工等）等； （2）综合考虑塔吊未安装期间、塔吊未覆盖施工盲区必要的人工水平和垂直运输，场内各区域之间材料转运等； 2、施工要求及其他： （1）材料运输、测量放线（包括主控点线、轴线、墙柱模板线、双控线、梁边线或中心线，标高线，满堂架立杆定位线等）； （2）模板支撑体系搭设：模板支撑体系搭设施工，架体材料不分种类，搭设不区分部位，包括扫地杆、立杆、水平杆、顶托、水平支撑杆、梁底杆、回顶杆、斜撑杆、剪刀撑（水平和纵横方向）、兜网张挂（按规范采购张挂、兜网需达到防火要求）、跳板铺设等；模板支撑体系搭设施工必须满足规范和方案施工要求； （3）模板制安及加固：刷脱模剂、模板制安及加固施工（要求模板集中加工的必须在加工车间进行并按要求配模施工），模板安装拼缝、平整度、垂直度、截面尺寸等必须满足规范及设计图纸要求； （4）洞口预留及封堵（包含塔吊、施工电梯预留洞口、设备吊装预留口、放线孔、传料口、泵管口、工字钢洞口等洞口及配合其他单位预留预埋等洞口）、后浇带模板独立支模，结构构造柱、反坎等部位随结构一体施工、施工缝止水带、止水条安装固定（不含材料）、施工缝梳子口型模板拦截等。 （5）模板拆除：在混凝土达到拆模条件后，乙方必须及时安排人员拆模，如因乙方原因造成周转料具积压不能充分周转利用，所产生的的租赁费用、折旧费用、修理费用、损耗及运输费用由乙方承担； （6）拆模后，止水螺杆拆除、切割、清理、封堵（防锈防腐漆，防水处理）、内外墙螺杆洞封堵（中间发泡胶，两头防水砂浆）；模板木枋架料拆除材料按规格尺寸清理、堆码、整齐，分类标识等。模板拆除施工必须满足方案施工要求； （7）模板质量缺陷修补：模板拆除后需及时对质量缺陷进行修补，如模板拼缝处理、夹渣、胀模错台处理、平整度、垂直度不达标处理、免抹灰结构面修复等； （8）其他：包括各类模板施工工艺标准化，堆场、施工电梯、主要交通通道等区域回顶，后浇带独立支模、构件二次单独支模及拆除、定型化模板、锁角螺杆预留预埋等； （9）模板工程材料管理：包括模板木枋材料进场人工配合下车、验收清点、转运堆放、成品保护（含覆盖及材料）；废料清理、堆码整齐并转运至场内指定地点，废料处理过程需配合上车、堆码；周转架料及模板木方材料拆除后必须按规格尺寸清理、码放整齐并及时转运至甲方指定地点；周转架料及模板木方材料退场时需人工配合分类、分尺寸清理、拔钉、按租赁站要求打包（含铁丝等辅材）、装车等工作内容。 3、其他配套设施及附属工程模板、零星模板等参照各栋地上模板工程单价执行。 | 按与现浇混凝土接触面积以平方米计算 | 包工+包辅材+包机械 | m2 | 793.71 | 70.85 | 56234.3535 |  | 65 | 70.85
合计 | [8 empty] | 267786.6874

## 汇总表【广东省东莞市城区配套物 (hidden)
汇总对比表
|  |  |  | 地下面积 | 地上面积 | 总面积
工程名称：广东省东莞市城区配套物流仓储建设项目 |  |  |  | 20000 | 32000 | 52000
序号 | 单位工程名称 | 预算（元） | 成本（元） | 预算单方指标 | 成本单方指标 | 预算 - 成本
劳务
1 | 地下室-建筑工程 | 12552349.9924 | 10028872.34 | 627.6175 | 501.4436 | 126.1739
2 | 地上室-建筑工程 | 17091486.9339 | 13779015.27 | 534.109 | 430.5942 | 103.5147
3 | 地下室-装修工程 | 1071688.74 | 752600 | 53.5844 | 37.63 | 15.9544
4 | 地上室-装修工程 | 2986538.95 | 2528500 | 93.3293 | 79.0156 | 14.3137
5 | 不含税合价 | 33702064.6163 | 27088987.61 | 648.1166 | 520.9421 | 127.1746 | 19.62%
6 | 管理费 | 4646941 | 2080000 | 89.3642 | 40 | 49.3642
7 | 税金 | 3033185.8155 | 875069.6283 | 58.3305 | 16.8283 | 41.5022
8 | 含税合计 | 36735250.4318 | 30044057.2383 | 706.4471 | 577.7703 | 128.6768 | 18.21%
周转材
1 | 支模架 | 1375849.72 | 1976000 | 26.4586 | 38 | -11.5414
2 | 外架 | 733017.28 | 440614.72 | 14.0965 | 8.4734 | 5.6231
3 | 模板 | 970105 | 1749615 | 18.6559 | 33.6464 | -14.9906
4 | 木方 | 1007413.83 | 1999560 | 19.3733 | 38.4531 | -19.0797
5 | 不含税合价 | 4086385.83 | 6165789.72 | 78.5843 | 118.5729 | -39.9885
6 | 税金 | 367774.7247 | 801552.6636 | 7.0726 | 15.4145 | -8.3419
7 | 含税合计 | 4454160.5547 | 6967342.3836 | 85.6569 | 133.9874 | -48.3304
劳务+周转材
1 | 不含税合价 | 37788450.4463 | 33254777.33 | 726.701 | 639.5149 | 87.186 | 12%
2 | 税金 | 3400960.5402 | 1676622.2919 | 65.4031 | 32.2427 | 33.1604
3 | 含税合计 | 41189410.9865 | 37011399.6219 | 792.1041 | 711.7577 | 80.3464 | 10.14%
41189410.9865

## 【地下室-建筑 (hidden)
分部分项工程和单价措施项目清单与计价表
工程名称：地下室-建筑工程 |  |  |  | 标段： |  |  |  | 第 1 页 共 1 页
序号 | 项目编码 | 项目名称 | 项目特征描述 |  | 计量单位 | 工程量 | 金额（元）
[7 empty] | 综合单价 |  | 综合合价 |  | 成本价 | 成本合价
| A.1 | 土石方工程
1 | 010101003001 | 挖沟槽土方 | 1.土壤类别:综合考虑 2.挖土深度:2m 内 |  | m3 | 4526.3 | 9.97 |  | 45127.21 | 20000 | 15 | 300000
2 | 010101004001 | 挖基坑土方 | 1.土壤类别:综合考虑 2.挖土深度:2m 内 |  | m3 | 243.33 | 8.39 |  | 2041.54
3 | 010103001002 | 回填方 | 1.密实度要求:达到设计要求 2.填方材料品种:原土 3.填方来源、运距:投标人自行考虑 |  | m3 | 2252.42 | 22.78 |  | 51310.13
4 | 010103002004 | 余方弃置 | 1.废弃料品种:土方综合考虑 2.其他:已考虑消纳费 3.运距:投标人自行考虑 |  | m3 | 2517.21 | 88.2 |  | 222017.92
| A.4 | 砌筑工程
5 | 010401001001 | 砖基础 | 1.基础类型:砖胎模、包工包料 2.砂浆强度等级:水泥砂浆M7.5 |  | m3 | 469.1 | 569.15 |  | 266988.27 |  | 712 | 333999.2
6 | 010401001002 | 砖基础 | 1.砖胎膜抹灰、包工包料 |  | m2 | 2345 | 24.54 |  | 57546.3 |  | 26 | 60970
7 | 010401003001 | 实心砖墙（外墙保护） | 1.砖品种、规格、强度等级:标准砖、包工包料 2.墙体类型:120厚砖墙 3.砂浆强度等级、配合比:M10水泥砂浆 |  | m3 | 493.59 | 671.61 |  | 331499.98 |  | 712 | 351436.08
8 | 010402001001 | 砌块墙 | 1.砌块品种、规格、强度等级:蒸压加气混凝土砌块（甲供砂浆、砌体） 2.墙体类型:200厚内墙 3.砂浆强度等级:配套砂浆M5.0 4.在洞内、地下室内、库内或暗室内进行施工 |  | m3 | 1258.93 | 306.04 |  | 385282.94 |  | 250 | 314732.5
| A.5 | 混凝土及钢筋混凝土工程
9 | 010501001001 | 垫层 | 1.混凝土强度等级:C15 2.泵送混凝土至建筑部位 高度50m以内(含±0.00以下) |  | m3 | 1955 | 117.52 |  | 229751.6 |  | 60 | 117300
10 | 010501004001 | 满堂基础 | 1.地下室底板 2.混凝土强度等级:C35 P6 3.泵送混凝土至建筑部位 高度50m以内(含±0.00以下) |  | m3 | 11900 | 107.06 |  | 1274014 |  | 60 | 714000
11 | 010501006001 | 集水坑 | 1.集水坑 2.混凝土强度等级:C35 P6 3.泵送混凝土至建筑部位 高度50m以内(含±0.00以下) |  | m3 | 621.95 | 143.16 |  | 89038.362 |  | 60 | 37317
12 | 010502001001 | 矩形柱 | 1.混凝土强度等级:C35 2.泵送混凝土至建筑部位 高度50m以内(含±0.00以下) |  | m3 | 381.62 | 233.3 |  | 89031.946 |  | 70 | 26713.4
13 | 010502001003 | 矩形柱 | 1.混凝土强度等级:C35 P6 2.泵送混凝土至建筑部位 高度50m以内(含±0.00以下) |  | m3 | 106.48 | 233.3 |  | 24841.784 |  | 70 | 7453.6
14 | 010504001001 | 直形墙 | 1.混凝土强度等级:C35 P6 2.泵送混凝土至建筑部位 高度50m以内(含±0.00以下) |  | m3 | 2868 | 150.47 |  | 431547.96 |  | 70 | 200760
15 | 010504002001 | 弧形墙 | 1.混凝土强度等级:C35 2.泵送混凝土至建筑部位 高度50m以内(含±0.00以下) |  | m3 | 82.6 | 150.47 |  | 12428.822 |  | 70 | 5782
16 | 010504002002 | 弧形墙 | 1.混凝土强度等级:C35 P6 2.泵送混凝土至建筑部位 高度50m以内(含±0.00以下) |  | m3 | 87.14 | 150.47 |  | 13111.9558 |  | 70 | 6099.8
17 | 010502003001 | 异形柱 | 1.混凝土强度等级:C35 2.泵送混凝土至建筑部位 高度50m以内(含±0.00以下) |  | m3 | 78.01 | 233.3 |  | 18199.733 |  | 70 | 5460.7
18 | 010502003002 | 异形柱 | 1.混凝土强度等级:C35 P6 2.泵送混凝土至建筑部位 高度50m以内(含±0.00以下) |  | m3 | 73.94 | 233.3 |  | 17250.202 |  | 70 | 5175.8
19 | 010505001002 | 有梁板 | 1.混凝土强度等级:C35 2.泵送混凝土至建筑部位 高度50m以内(含±0.00以下) |  | m3 | 7538 | 123.1 |  | 927927.8 |  | 70 | 527660
20 | 010505001003 | 有梁板-坡道 | 1.混凝土强度等级:C35 2.泵送混凝土至建筑部位 高度50m以内(含±0.00以下) |  | m3 | 180.13 | 134.23 |  | 24178.8499 |  | 70 | 12609.1
21 | 010506001001 | 直形楼梯 | 1.混凝土强度等级:C35 2.泵送混凝土至建筑部位 高度50m以内(含±0.00以下) |  | m3 | 85.71 | 186.82 |  | 16012.3422 |  | 70 | 5999.7
22 | 010503005001 | 过梁 | 1.混凝土强度等级:C25 2.在洞内、地下室内、库内或暗室内进行施工 |  | m3 | 2.52 | 264.6 |  | 666.792 | 63 | 45 | 2835
23 | 010502002001 | 构造柱 | 1.混凝土强度等级:C25 2.在洞内、地下室内、库内或暗室内进行施工 |  | m3 | 10.85 | 399.71 |  | 4336.8535 | 271.25 | 55 | 14918.75
24 | 010508001001 | 后浇带（底板） | 1.混凝土强度等级:C35 P6 2.泵送混凝土至建筑部位 高度50m以内(含±0.00以下) 3.在洞内、地下室内、库内或暗室内进行施工 |  | m3 | 280 | 292.83 |  | 81992.4 |  | 70 | 19600
25 | 010301002001 | 预制钢筋混凝土管桩填芯 | 1.填充材料种类:C30微膨胀细石混凝土 |  | m3 | 186.24 | 190.36 |  | 35452.65 | 2100 | 150 | 315000
26 | 010501006002 | 安装设备基础混凝土 | 1.混凝土种类:预拌商品混凝土 2.混凝土强度等级:C25 3.人工垂直运输 |  | m3 | 150 | 247.7 |  | 37155 |  | 70 | 10500
27 | 010515001020 | 现浇构件钢筋 | 1.钢筋种类、规格:桩头插筋 |  | t | 45.54 | 590.32 |  | 26883.17 |  |  | 0
28 | 粤010301005001 | 预埋铁件 | 1.钢材种类:桩托板 2.铁件尺寸:4~5mm厚圆钢板、包工包料 |  | t | 3.071 | 10052.61 |  | 30871.57 |  |  | 0
29 | 010515001009 | 现浇构件钢筋 | 1.钢筋种类、规格:圆钢φ10内 |  | t | 1.494 | 1231.17 |  | 1839.37 |  | 950 | 1419.3
30 | 010515001010 | 现浇构件钢筋 | 1.钢筋种类、规格:箍筋，圆钢φ10以内 |  | t | 32.994 | 2124.91 |  | 70109.28 |  | 950 | 31344.3
31 | 010515001011 | 现浇构件钢筋 | 1.钢筋种类、规格:箍筋，带肋钢筋(HRB400内)φ10以内 |  | t | 123.273 | 2452.92 |  | 302378.81 |  | 950 | 117109.35
32 | 010515001012 | 现浇构件钢筋 | 1.钢筋种类、规格:箍筋，带肋钢筋(HRB400内)φ12~16 |  | t | 91.99 | 1264.05 |  | 116279.96 |  | 950 | 87390.5
33 | 010515001013 | 现浇构件钢筋 | 1.钢筋种类、规格:带肋钢筋(HRB400内)φ10以内 |  | t | 58.932 | 1127.65 |  | 66454.67 |  | 950 | 55985.4
34 | 010515001014 | 现浇构件钢筋 | 1.钢筋种类、规格:带肋钢筋(HRB400内)φ12~16 |  | t | 1326.334 | 913.13 |  | 1211115.37 |  | 950 | 1260017.3
35 | 010515001015 | 现浇构件钢筋 | 1.钢筋种类、规格:带肋钢筋(HRB400内)φ18~25 |  | t | 294.117 | 913.13 |  | 268567.06 |  | 950 | 279411.15
36 | 010515001016 | 现浇构件钢筋 | 1.钢筋种类、规格:抗震带肋钢筋(HRB400内)φ10以内 |  | t | 2.678 | 1127.65 |  | 3019.85 |  | 950 | 2544.1
37 | 010515001017 | 现浇构件钢筋 | 1.钢筋种类、规格:抗震带肋钢筋(HRB400内)φ12~16 |  | t | 28.168 | 913.13 |  | 25721.05 |  | 950 | 26759.6
38 | 010515001018 | 现浇构件钢筋 | 1.钢筋种类、规格:抗震带肋钢筋(HRB400内)φ18~25 |  | t | 429.163 | 913.13 |  | 391881.61 |  | 950 | 407704.85
39 | 010516002001 | 预埋铁件 | 1.钢材种类:Q235、包工包料 |  | t | 5.942 | 11522.18 |  | 68464.79 |  | 10000 | 59420
40 | 010903004002 | 止水带 | 1.止水带材料种类:3厚钢板、包工包料 |  | m | 3748.2 | 72.72 |  | 272569.1 |  | 60 | 224892
41 | 010516003002 | 机械连接 | 1.连接方式:直螺纹连接、包工包料 2.规格:φ18内 |  | 个 | 17756 | 14.83 |  | 263321.48 |  | 10 | 177560
42 | 010516003003 | 机械连接 | 1.连接方式:直螺纹连接、包工包料 2.规格:φ25内 |  | 个 | 3771 | 18.06 |  | 68104.26 |  | 10 | 37710
43 | 010516003001 | 机械连接 | 1.连接方式:套筒挤压连接、包工包料 2.规格:φ32以内 |  | 个 | 9952 | 20.61 |  | 205110.72 |  | 10 | 99520
措施项目
46 | 粤011701008002 | 综合钢脚手架 | 1.综合钢脚手架搭拆 高度(m以内) 12.5 2.建筑用综合脚手架使用费 |  | m2 | 3384.17 | 54.35 |  | 183929.64 |  | 24 | 81220.08
47 | 011702001001 | 基础 | 1.基础类型:基础垫层模板 |  | m2 | 496.78 | 18.78 |  | 9329.53 |  | 55 | 27322.9
48 | 011702001003 | 满堂基础模板 | 1.基础类型:满堂基础模板 无梁式 |  | m2 | 26.59 | 39.15 |  | 1041 |  | 55 | 1462.45
49 | 011702002002 | 矩形柱 | 1.矩形柱模板(周长m) 支模高度3.6m内 1.2内 实际支模高度(m):5.85 |  | m2 | 4.31 | 78.29 |  | 337.43 |  | 60 | 258.6
50 | 011702002004 | 矩形柱 | 1.矩形柱模板(周长m) 支模高度3.6m内 1.8外 实际支模高度(m):5.85 |  | m2 | 2192.16 | 70.53 |  | 154613.04 |  | 60 | 131529.6
51 | 011702002005 | 矩形柱 | 1.矩形柱模板(周长m) 支模高度3.6m内 1.8外 实际支模高度(m):4.15 |  | m2 | 730.72 | 61.67 |  | 45063.5 |  | 55 | 40189.6
52 | 011702003002 | 构造柱 | 1.矩形柱模板(周长m) 支模高度3.6m内 1.2内 实际支模高度(m):5.85 2.在洞内、地下室内、库内或暗室内进行施工（模板拆除） |  | m2 | 125.22 | 100.55 |  | 12590.87 |  | 0 | 0
53 | 011702003003 | 构造柱 | 1.矩形柱模板(周长m) 支模高度3.6m内 1.2内 实际支模高度(m):4.15 2.在洞内、地下室内、库内或暗室内进行施工（模板拆除） |  | m2 | 41.74 | 69.44 |  | 2898.43 |  | 0 | 0
54 | 011702004001 | 异形柱 | 1.异形柱模板 支模高度3.6m内 实际支模高度(m):5.85 |  | m2 | 629.06 | 89.21 |  | 56118.44 |  | 60 | 37743.6
55 | 011702004002 | 异形柱 | 1.异形柱模板 支模高度3.6m内 实际支模高度(m):4.15 |  | m2 | 254.45 | 80.36 |  | 20447.6 |  | 55 | 13994.75
56 | 011702011004 | 直形墙 | 1.直形墙模板 墙厚(cm以内) 70 支模高度3.6m内 实际支模高度(m):5.85 |  | m2 | 13304.35 | 56.55 |  | 752360.99 |  | 60 | 798261
57 | 011702011005 | 直形墙 | 1.直形墙模板 墙厚(cm以内) 70 支模高度3.6m内 实际支模高度(m):4.15 |  | m2 | 522.98 | 51.14 |  | 26745.2 |  | 55 | 28763.9
58 | 011702011006 | 直形墙（有防水要求） | 1.直形墙模板 墙厚(cm以内) 70 支模高度3.6m内 实际支模高度(m):5.85内 |  | m2 | 6716.88 | 57.98 |  | 389444.7 |  | 60 | 403012.8
59 | 011702011007 | 直形墙（有防水要求） | 1.直形墙模板 墙厚(cm以内) 70 支模高度3.6m内 实际支模高度(m):4.15内 |  | m2 | 867.42 | 52.58 |  | 45608.94 |  | 60 | 52045.2
60 | 011702011008 | 弧形墙 | 1.直形墙模板 |  | m2 | 419.87 | 63.15 |  | 26514.79 |  | 60 | 25192.2
61 | 011702012002 | 弧形墙（有防水要求） | 1.弧形墙模板 |  | m2 | 438.81 | 67.28 |  | 29523.14 |  | 60 | 26328.6
62 | 011702006001 | 矩形梁 | 1.单梁、连续梁模板(梁宽cm) 25以内 支模高度3.6m 实际支模高度(m):5.85内 2.在洞内、地下室内、库内或暗室内进行施工（模板拆除） |  | m2 | 3.48 | 89.07 |  | 309.96 |  | 60 | 208.8
63 | 011702006005 | 矩形梁 | 1.单梁、连续梁模板(梁宽cm) 25以外 支模高度3.6m 实际支模高度(m):5.85内 2.在洞内、地下室内、库内或暗室内进行施工（模板拆除） |  | m2 | 7275.27 | 95.36 |  | 693769.75 |  | 60 | 436516.2
64 | 011702006006 | 矩形梁 | 1.单梁、连续梁模板(梁宽cm) 25以外 支模高度3.6m 实际支模高度(m):4.15内 2.在洞内、地下室内、库内或暗室内进行施工（模板拆除） |  | m2 | 2425.09 | 78.59 |  | 190587.82 |  | 55 | 133379.95
65 | 011702014003 | 有梁板 | 1.有梁板模板 支模高度3.6m 实际支模高度(m):5.85内 2.在洞内、地下室内、库内或暗室内进行施工（模板拆除） |  | m2 | 8.05 | 85.03 |  | 684.49 |  | 60 | 483
66 | 011702014008 | 地下室楼板 | 1.支撑高度:地下室楼板模板(楼板厚cm) 30 支模高度5.85m 2.在洞内、地下室内、库内或暗室内进行施工（模板拆除） |  | m2 | 17079.85 | 65.5 |  | 1118730.18 |  | 60 | 1024791
67 | 011702014009 | 有梁板(坡道） | 1.支撑高度:有梁板模板 支模高18m内 2.在洞内、地下室内、库内或暗室内进行施工（模板拆除） |  | m2 | 1120.5 | 148.31 |  | 166181.36 |  | 155 | 173677.5
68 | 011702009001 | 过梁 | 1.圈梁模板 支模高度3.6m 2.在洞内、地下室内、库内或暗室内进行施工（模板拆除） |  | m2 | 38.33 | 49.51 |  | 1897.72 |  | 0 | 0
69 | 011702024001 | 楼梯 | 1.类型:1.楼梯模板 直形 2.在洞内、地下室内、库内或暗室内进行施工（模板拆除） |  | m2 | 298.88 | 154.41 |  | 46150.06 | 747.2 | 55 | 41096
70 | 011702009002 | 人防楼梯预制盖板 | 1.预制混凝土构件模板制安 地沟盖板 |  | m3 | 12.69 | 394.74 |  | 5009.25 |  | 55 | 697.95
71 | 011702009003 | 梁式盖板 | 1.预制混凝土构件模板制安 地沟盖板 |  | m3 | 0.34 | 394.74 |  | 134.21 |  | 55 | 18.7
72 | 粤011701011004 | 里脚手架 | 1.里脚手架(钢管) 民用建筑 基本层3.6m 实际高度(m):5.85 |  | m2 | 15864.86 | 28.17 |  | 446913.11 | 12590 | 18 | 285567.48
73 | 粤011701011006 | 里脚手架 | 1.里脚手架(钢管) 民用建筑 基本层3.6m 实际高度(m):4.15 |  | m2 | 2612.56 | 16.83 |  | 43969.38
合 计 | [8 empty] | 12552349.9924 |  |  | 10028872.34
注：为计取规费等的使用，可在表中增设其中：“定额人工费”。
表—08

## 【地下室-装饰 (hidden)
分部分项工程和单价措施项目清单与计价表
工程名称：地下室-装修工程 |  |  |  | 标段： |  |  |  | 第 1 页 共 1 页
序号 | 项目编码 | 项目名称 | 项目特征描述 |  | 计量单位 | 工程量 | 金额（元）
[7 empty] | 综合单价 |  | 综合合价 | 成本价 | 成本合价
整个项目
1 | 011101003001 | 细石混凝土楼地面，内配钢筋网（厚度综合考虑） | 1.面层厚度、混凝土强度等级:50厚C30细石混凝土随捣随抹随压光,内配∅4@200*200钢丝网分仓缝≤6000,缝宽5mm留分格缝,缝内灌沥青密封 2.素水泥浆一道 3.在洞内、地下室内、库内或暗室内进行施工 |  | m2 | 1000 | 38.18 |  | 38180 | 25 | 25000
2 | 011101003002 | 细石混凝土找平及保护层，不内配钢筋网（厚度综合考虑） | 1.生活水泵房、消防水泵房、风机房、排烟机房集气室等 2.找平层厚度、砂浆配合比:C25细石砼随捣随抹灰，随建筑排水口找2%坡度 3.在洞内、地下室内、库内或暗室内进行施工 |  | m2 | 1000 | 19.74 |  | 19740 | 15 | 15000
3 | 011101003003 | 细石混凝土屋面，内配钢筋网（厚度综合考虑） | 1.面层厚度、混凝土强度等级:50厚C30细石混凝土随捣随抹随压光,内配∅4@200*200钢丝网分仓缝≤6000,缝宽5mm留分格缝,缝内灌沥青密封 2.素水泥浆一道 3.在洞内、地下室内、库内或暗室内进行施工 |  | m2 | 10000 | 31.49 |  | 314900 | 30 | 300000
4 | 011001001001 | 保温隔热屋面 | 1.部位:（屋面 R1） 2.保温隔热材料品种、规格、厚度:满铺80厚挤塑型聚苯乙烯泡沫塑料板 3.隔离层材料品种、厚度:满铺0.4厚聚乙烯薄膜隔离层 |  | m2 | 10000 | 15.07 |  | 150700 | 3 | 30000
5 | 011003001001 | 隔离层 | 1.（屋面R6） 2.满铺0.4厚聚乙烯薄膜隔离层 |  | m2 | 10000 | 4.17 |  | 41700 | 2 | 20000
6 | 011101001001 | 水泥砂浆楼地面 | 1.部位:水管井、电井、排风井、排烟井 2.素水泥浆遍数:刷素水泥浆一道 3.面层厚度、砂浆配合比:WS M20抹面压光 4.在洞内、地下室内、库内或暗室内进行施工 |  | m2 | 5000 | 28.16 |  | 140800 | 20 | 100000
7 | 011102003001 | 水泥砂浆楼地面（楼梯) | 1.部位:梯段 2.刷基层处理剂一遍 3.WS M20抹面压光 4.在洞内、地下室内、库内或暗室内进行施工 |  | m2 | 216 | 82.44 |  | 17807.04 | 50 | 10800
8 | 011201001001 | 内墙面一般抹灰 | 1.部位:车库及出入口 2.墙体类型:砖墙 3.底层厚度、砂浆配合比:20mm厚WP M20打底 4.在洞内、地下室内、库内或暗室内进行施工 |  | m2 | 12590 | 27.63 |  | 347861.7 | 20 | 251800
措施项目
合 计 | [8 empty] | 1071688.74 |  | 752600
注：为计取规费等的使用，可在表中增设其中：“定额人工费”。
表—08

## 【地上主体-建筑 (hidden)
分部分项工程和单价措施项目清单与计价表
工程名称：地上主体-建筑工程 |  |  |  | 标段： |  |  |  | 第 1 页 共 1 页
序号 | 项目编码 | 项目名称 | 项目特征描述 |  | 计量单位 | 工程量 | 金额（元）
[7 empty] | 综合单价 |  | 综合合价 |  | 成本单价 | 成本合价
| A.4 | 砌筑工程
1 | 010402001018 | 砌块墙 | 1.砌块品种、规格、强度等级:A5.0蒸压加气混凝土砌块（甲供砂浆、砌体） 2.墙体类型:外墙200mm 3.砂浆强度等级:M5.0 |  | m3 | 1581.41 | 243.3 |  | 384757.05 |  | 250 | 395352.5
2 | 010402001026 | 砌块墙 | 1.砌块品种、规格、强度等级:A5.0蒸压加气混凝土砌块（甲供砂浆、砌体） 2.墙体类型:外墙100mm 3.砂浆强度等级:M5.0 |  | m3 | 37.57 | 243.3 |  | 9140.78 |  | 250 | 9392.5
3 | 010402001022 | 砌块墙 | 1.砌块品种、规格、强度等级:A5.0蒸压加气混凝土砌块（甲供砂浆、砌体） 2.墙体类型:内墙100mm 3.砂浆强度等级:M5.0 |  | m3 | 523.36 | 250.47 |  | 131085.98 |  | 250 | 130840
4 | 010402001017 | 砌块墙 | 1.砌块品种、规格、强度等级:A5.0蒸压加气混凝土砌块（甲供砂浆、砌体） 2.墙体类型:内墙200mm 3.砂浆强度等级:M5.0 |  | m3 | 4047 | 229.16 |  | 927410.52 |  | 250 | 1011750
5 | 010402001025 | 砌块墙 | 1.砌块品种、规格、强度等级:A5.0蒸压加气混凝土砌块（甲供砂浆、砌体） 2.墙体类型:内墙300mm 3.砂浆强度等级:M5.0 |  | m3 | 18.36 | 225.68 |  | 4143.48 |  | 250 | 4590
| A.5 | 混凝土及钢筋混凝土工程
6 | 010502001013 | 矩形柱 | 1.混凝土种类:预拌 2.混凝土强度等级:C30 3.泵送高度:50m以内 |  | m3 | 1299.65 | 235.78 |  | 306431.48 |  | 75 | 97473.75
7 | 010505001007 | 有梁板 | 1.混凝土种类:预拌 2.混凝土强度等级:C30 3.泵送高度:50m以内 |  | m3 | 9313.85 | 124.45 |  | 1159108.63 |  | 75 | 698538.75
8 | 010504001018 | 直形墙（女儿墙） | 1.混凝土种类:预拌 2.混凝土强度等级:C30 3.泵送高度:50m以内 |  | m3 | 620.65 | 152.14 |  | 94425.69 |  | 75 | 46548.75
9 | 010506001007 | 直形楼梯 | 1.混凝土种类:预拌 2.混凝土强度等级:C30 3.泵送高度:50m以内 |  | m3 | 510.79 | 188.79 |  | 96432.04 |  | 75 | 38309.25
10 | 010505008006 | 雨篷、悬挑板、阳台板 | 1.混凝土种类:预拌 2.混凝土强度等级:C30 3.泵送高度:50m以内 |  | m3 | 34.19 | 307.05 |  | 10498.04 |  | 75 | 2564.25
11 | 010505006001 | 栏板 | 1.混凝土种类:预拌 2.混凝土强度等级:C30 3.泵送高度:50m以内 |  | m3 | 50.14 | 306.33 |  | 15359.39 |  | 75 | 3760.5
12 | 010505006002 | 反坎 | 1.混凝土种类:预拌 2.混凝土强度等级:C30 3.泵送高度:50m以内 |  | m3 | 21.62 | 306.33 |  | 6622.85 | 540.5 | 40 | 21620
13 | 010502002004 | 构造柱 | 1.混凝土种类:预拌 2.混凝土强度等级:C25 |  | m3 | 446.25 | 305.93 |  | 136521.26 | 11156.25 | 55 | 613593.75
14 | 010503004007 | 圈梁 | 1.混凝土种类:预拌 2.混凝土强度等级:C25 |  | m3 | 318.04 | 207.08 |  | 65859.72 | 7951 | 45 | 357795
15 | 010503005006 | 过梁 | 1.混凝土种类:预拌 2.混凝土强度等级:C25 |  | m3 | 9.39 | 207.08 |  | 1944.48 | 234.75 | 45 | 10563.75
16 | 010508001001 | 后浇带-板 | 1.混凝土种类:预拌 2.混凝土强度等级:C35 3.泵送高度:50m以内 |  | m3 | 50.42 | 195.96 |  | 9880.3 |  | 75 | 3781.5
17 | 010508001002 | 后浇带-梁 | 1.混凝土种类:预拌 2.混凝土强度等级:C35 3.泵送高度:50m以内 |  | m3 | 45.67 | 210.24 |  | 9601.66 |  | 75 | 3425.25
18 | 010515001058 | 现浇构件钢筋 | 1.钢筋种类、规格:现浇构件箍筋 圆钢 φ10以内 |  | t | 32.811 | 2146.84 |  | 70439.97 |  | 1000 | 32811
19 | 010515001059 | 现浇构件钢筋 | 1.钢筋种类、规格:现浇构件箍筋 带肋钢筋(HRB400内) φ10以内 |  | t | 244.625 | 2478.15 |  | 606217.44 |  | 1000 | 244625
20 | 010515001060 | 现浇构件钢筋 | 1.钢筋种类、规格:现浇构件圆钢 φ10内 |  | t | 64.836 | 1243.49 |  | 80622.92 |  | 1000 | 64836
21 | 010515001061 | 现浇构件钢筋 | 1.钢筋种类、规格:现浇构件带肋钢筋 φ10以内 |  | t | 575.972 | 1139.14 |  | 656112.74 |  | 1000 | 575972
22 | 010515001062 | 现浇构件钢筋 | 1.钢筋种类、规格:现浇构件带肋钢筋 φ12~16 |  | t | 169.508 | 922.49 |  | 156369.43 |  | 1000 | 169508
23 | 010515001066 | 现浇构件钢筋 | 1.钢筋种类、规格:现浇构件带肋钢筋 φ16外 |  | t | 217.848 | 922.49 |  | 200962.6 |  | 1000 | 217848
24 | 010515001064 | 现浇构件钢筋 | 1.钢筋种类、规格:现浇构件带肋钢筋(带E） φ12~16 |  | t | 140.382 | 922.49 |  | 129500.99 |  | 1000 | 140382
25 | 010515001065 | 现浇构件钢筋 | 1.钢筋种类、规格:现浇构件带肋钢筋(带E） φ16外 |  | t | 829.11 | 922.49 |  | 764845.6839 |  | 1000 | 829110
26 | 010516003018 | 机械连接 | 1.连接方式:电渣压力焊接、包工包料 2.螺纹套筒种类:电渣压力焊接 φ18以内 |  | 个 | 2910 | 8.23 |  | 23949.3 |  | 10 | 29100
27 | 010516003022 | 机械连接 | 1.连接方式:电渣压力焊接、包工包料 2.螺纹套筒种类:电渣压力焊接 φ32以内 |  | 个 | 2123 | 10.37 |  | 22015.51 |  | 10 | 21230
28 | 010516003020 | 机械连接 | 1.连接方式:套筒直螺、包工包料 2.螺纹套筒种类:套筒直螺纹钢筋接头 φ25以内 |  | 个 | 5868 | 16.84 |  | 98817.12 |  | 10 | 58680
29 | 010516003023 | 机械连接 | 1.连接方式:套管挤压、包工包料 2.螺纹套筒种类:套筒冷挤压接头 φ32以内 |  | 个 | 4437 | 20.76 |  | 92112.12 |  | 10 | 44370
30 | 010516002005 | 预埋铁件 | 1.钢材种类:预埋铁件、包工包料 |  | t | 3.018 | 10215.02 |  | 30828.93 |  | 10000 | 30180
措施项目
31 | 粤011701008002 | 综合钢脚手架 | 1.搭设高度:综合钢脚手架搭拆 高度(m以内) 30.5 2.建筑用综合脚手架使用费 |  | m2 | 13016.03 | 89.25 |  | 1161680.68 |  | 24 | 312384.72
32 | 011702002006 | 矩形柱 | 1.矩形柱模板(周长m) 支模高度8.4m 1.8外 实际支模高度(m):9 |  | m2 | 16416 | 83.6 |  | 1372377.6 |  | 95 | 1559520
33 | 011702002017 | 矩形柱 | 1.矩形柱模板(周长m) 支模高度3.6m内 1.8内 实际支模高度(m):5 |  | m2 | 800 | 56.02 |  | 44816 |  | 60 | 48000
34 | 011702002021 | 矩形柱 | 1.矩形柱模板(周长m) 支模高度3.6m内 1.2内 实际支模高度(m):4.5 |  | m2 | 3478 | 64.53 |  | 224435.34 |  | 60 | 208680
35 | 011702003005 | 构造柱 | 1.矩形柱模板(周长m) 支模高度8.4m 1.2内 实际支模高度(m):9 |  | m2 | 4245.37 | 90.77 |  | 385352.23 |  |  | 0
36 | 011702003008 | 构造柱 | 1.矩形柱模板(周长m) 支模高度3.6m内 1.2内 实际支模高度(m):5 |  | m2 | 224.14 | 68.63 |  | 15382.73 |  |  | 0
37 | 011702003009 | 构造柱 | 1.矩形柱模板(周长m) 支模高度3.6m内 1.2内 实际支模高度(m):4.5 |  | m2 | 2017.26 | 64.53 |  | 130173.79 |  |  | 0
38 | 011702011007 | 直形墙 | 1.直形墙模板 墙厚(cm以内) 40 支模高度8.4m 实际支模高度(m):9 |  | m2 | 792.59 | 57.6 |  | 45653.18 |  | 95 | 75296.05
39 | 011702011008 | 直形墙 | 1.直形墙模板 墙厚(cm以内) 40 支模高度3.6m内 实际支模高度(m):5 |  | m2 | 792.59 | 44.07 |  | 34929.44 |  | 60 | 47555.4
40 | 011702006006 | 矩形梁 | 1.支撑高度:单梁、连续梁(梁宽cm) 25以外 支模高度8.4m 实际支模高度(m):9 |  | m2 | 17982 | 126.33 |  | 2271666.06 |  | 95 | 1708290
41 | 011702006012 | 矩形梁 | 1.支撑高度:单梁、连续梁模板(梁宽cm) 25以外 支模高度3.6m 实际支模高度(m):5 |  | m2 | 1200 | 80.85 |  | 97020 |  | 60 | 72000
42 | 011702006013 | 矩形梁 | 1.支撑高度:单梁、连续梁模板(梁宽cm) 25以外 支模高度3.6m 实际支模高度(m):4.5 |  | m2 | 6080 | 73.06 |  | 444204.8 |  | 60 | 364800
43 | 011702014002 | 有梁板 | 1.有梁板模板 支模高度8.4m 实际支模高度(m):9 |  | m2 | 21600 | 117.82 |  | 2544912 |  | 95 | 2052000
44 | 011702014008 | 有梁板 | 1.有梁板模板 支模高度3.6m 实际支模高度(m):5 |  | m2 | 143.9 | 70.43 |  | 10134.88 |  | 60 | 8634
45 | 011702014007 | 有梁板 | 1.有梁板模板 支模高度3.6m 实际支模高度(m):4.5 |  | m2 | 2000 | 61.7 |  | 123400 |  | 60 | 120000
46 | 011702024001 | 楼梯 | 1.楼梯模板 直形 |  | m2 | 3260.88 | 143.35 |  | 467447.15 |  | 60 | 195652.8
47 | 011702023001 | 雨篷、悬挑板、阳台板 | 1.阳台、雨蓬模板 直形 |  | m2 | 341.94 | 66.34 |  | 22684.3 |  | 60 | 20516.4
48 | 011702021001 | 栏板 | 1.栏板、反檐模板 |  | m2 | 1002.74 | 42.13 |  | 42245.44 |  | 60 | 60164.4
49 | 011702008001 | 圈梁 | 1.圈梁模板 支模高度3.6m |  | m2 | 3727.01 | 46.27 |  | 172448.75 |  |  | 0
50 | 011702009001 | 过梁 | 1.过梁模板 支模高度3.6m |  | m2 | 155.42 | 46.27 |  | 7191.28 |  |  | 0
51 | 011702030002 | 后浇带-梁 | 1.后浇带部位:后浇带 梁模板 |  | m2 | 330.23 | 88.64 |  | 29271.59 |  | 60 | 19813.8
52 | 011702030003 | 后浇带-板 | 1.后浇带部位:后浇带 板模板 |  | m2 | 426.77 | 79.16 |  | 33783.11 |  | 60 | 25606.2
53 | 粤011701011004 | 里脚手架 | 1.搭设高度:里脚手架(钢管) 民用建筑 基本层3.6m 实际高度(m):9 |  | m2 | 20668.75 | 42.91 |  | 886896.06 | 53975 | 18 | 971550
54 | 粤011701011002 | 里脚手架 | 1.搭设高度:里脚手架(钢管) 民用建筑 基本层3.6m 实际高度(m):4.5 |  | m2 | 8707.88 | 21.42 |  | 186522.79 |  |  | 0
55 | 粤011701011005 | 里脚手架 | 1.搭设高度:里脚手架(钢管) 民用建筑 基本层3.6m 实际高度(m):5 |  | m2 | 1626.5 | 21.42 |  | 34839.63 |  |  | 0
合 计 | [8 empty] | 17091486.9339 |  |  | 13779015.27
注：为计取规费等的使用，可在表中增设其中：“定额人工费”。
表—08

## 【地上室-装修 (hidden)
分部分项工程和单价措施项目清单与计价表
工程名称：地上室-装修工程 |  |  |  | 标段： |  |  |  | 第 1 页 共 1 页
序号 | 项目编码 | 项目名称 | 项目特征描述 |  | 计量单位 | 工程量 | 金额（元）
[7 empty] | 综合单价 |  | 综合合价 | 成本价 | 成本合价
整个项目
1 | 011101003001 | 细石混凝土楼地面，内配钢筋网（厚度综合考虑） | 1.细石混凝土找平层 30mm 实际厚度(mm):50 合并制作子目 普通预拌混凝土 碎石粒径综合考虑 C30 2.现浇构件圆钢 φ4内 3.建筑油膏 4.建筑物超高增加人工、机械降效率 高度 30m以内 |  | m2 | 1000 | 27.97 |  | 27970 | 25 | 25000
2 | 011101003002 | 细石混凝土找平及保护层，不内配钢筋网（厚度综合考虑） | 1.细石混凝土找平层 30mm 实际厚度(mm):45 合并制作子目 普通预拌混凝土 碎石粒径综合考虑 C25 |  | m2 | 1000 | 19.95 |  | 19950 | 15 | 15000
3 | 011101003003 | 细石混凝土屋面，内配钢筋网（厚度综合考虑） | 1.细石混凝土刚性防水 厚3.5cm 实际厚度(cm):5 合并制作子目 普通预拌混凝土 碎石粒径综合考虑 C25 合并制作子目 湿拌地面砂浆 地面普通找平 M20 2.屋面刚性防水层填分格缝 细石混凝土面 3.5cm厚 实际厚度(cm):5 合并制作子目 湿拌地面砂浆 地面普通找平 M20 3.现浇构件圆钢 φ4内 5.建筑物超高增加人工、机械降效率 高度 30m以内 |  | m2 | 10000 | 31.79 |  | 317900 | 30 | 300000
4 | 011001001001 | 保温隔热屋面 | 1.干铺聚苯乙烯泡沫板屋面保温 |  | m2 | 10000 | 15.23 |  | 152300 | 3 | 30000
5 | 011003001001 | 隔离层 | 1.聚乙烯薄膜 0.4mm厚 |  | m2 | 10000 | 4.22 |  | 42200 | 2 | 20000
6 | 011101001001 | 水泥砂浆楼地面 | 1.水泥砂浆整体面层 楼地面 20mm 合并制作子目 湿拌地面砂浆 地面普通找平 M20 2.建筑物超高增加人工、机械降效率 高度 30m以内 |  | m2 | 19000 | 20.64 |  | 392160 | 20 | 380000
7 | 011102003001 | 水泥砂浆楼地面（楼梯、台阶） | 1.水泥砂浆整体面层 楼梯 20mm 合并制作子目 湿拌地面砂浆 地面普通找平 M20 3.建筑物超高增加人工、机械降效率 高度 30m以内 |  | m2 | 1080 | 59.94 |  | 64735.2 | 50 | 54000
8 | 011201001001 | 内墙面一般抹灰 | 1.各种墙面15+5mm 水泥石灰砂浆底 水泥砂浆面 内墙 合并制作子目 湿拌抹灰砂浆 一次抹灰厚度≥5mm M10 合并制作子目 湿拌抹灰砂浆 一次抹灰厚度≥5mm M10 2.建筑物超高增加人工、机械降效率 高度 30m以内 |  | m2 | 53975 | 20.05 |  | 1082198.75 | 20 | 1079500
9 | 011201001002 | 外墙面一般抹灰 | 1.墙、柱面钉(挂)钢(铁)网 铁丝网 2.各种墙面15+5mm 水泥石灰砂浆底 水泥砂浆面 外墙 合并制作子目 湿拌抹灰砂浆 一次抹灰厚度≥5mm M10 合并制作子目 湿拌抹灰砂浆 一次抹灰厚度≥5mm M10 30米内 单价*1.15 墙面设计钉(挂)网者，钉(挂)网部分的墙面 人工*1.2 |  | m2 | 12500 | 70.97 |  | 887125 | 50 | 625000
措施项目
合 计 | [8 empty] | 2986538.95 |  | 2528500
注：为计取规费等的使用，可在表中增设其中：“定额人工费”。
表—08

## 周转材 (hidden)
|  | 单位 | 工程量 | 预算单价 | 预算合价 | 成本单价 | 成本合价
一 | 支模架体
1 | 地下室支模架 | m2 | 20000 | 12.8403 | 256805.05 | 52 | 1040000 | 地下室满配、首层满配、二三层周转、使用4个月、租赁单价130元*t*月，20kg/m3(综合上下托考虑 ）
2 | 地上支模架 | m2 | 10000 | 111.9045 | 1119044.67 | 93.6 | 936000
3 | 地下外架 | m2 | 3384 | 29.95 | 101350.8 | 18.2 | 61588.8 | 外架4m/m2,每米7kg、地上使用5个月
4 | 地上外架 | m2 | 13016 | 48.53 | 631666.48 | 29.12 | 379025.92 | 外架4m/m2,每米7kg、地上使用8个月
5 | 支模架合计 |  |  |  | 1375849.72 |  | 1976000
6 | 外架合计 |  |  |  | 733017.28 |  | 440614.72
| 架体合计 |  |  |  | 2108867 |  | 2416614.72
二 | 模板木方 | [7 empty] | 回收市场价 | 扣除残值后
1 | 地下室模板 | m2 | 54815 | 5.2855 | 289724.09 | 21 | 1151115 | 地下室满配、首层满配、二三层周转、模板1830*915按30元/m2\50元/张、木方8元/m\1800元/m3，木方每平米4米 | 15元/张使用1-2次、整板，非整板不回收 | 35 | 20.9581
| 地下室木方 | m | 219260 | 0.99194 | 217491.98 | 6 | 1315560 |  | 1.7-2米4元一根，2-3米7元一根 | 6
2 | 地上模板 | m2 | 28500 | 23.873 | 680380.91 | 21 | 598500
| 地上木方 | m | 114000 | 6.9291 | 789921.85 | 6 | 684000
3 | 模板合计 |  |  |  | 970105 |  | 1749615
| 木方合计 |  |  |  | 1007413.83 |  | 1999560