## 封面
东莞市东江下游片区水质提升及排水管网提质增效项目(一期)第一阶段工程(一标段)-虎门镇官涌、东风排渠、南栅排渠、环腰玉带河、赤龙排渠流域2期（施工）
采 购 限 价
| 采 购 人： |  | 广东新网工程技术有限公司
编 制 人：
审 核 人：
年 月 日
封-2

## 汇总表
东莞市东江下游片区水质提升及排水管网提质增效项目(一期)第一阶段工程(一标段)-虎门镇官涌、东风排渠、南栅排渠、环腰玉带河、赤龙排渠流域2期（施工）采购控制价汇总表
序号 | 费用名称 | 采购控制价（1号价）（元） | 采购限价（4号价）（元） | 备注
1 | 东莞市东江下游片区水质提升及排水管网提质增效项目(一期)第一阶段工程(一标段)-虎门镇官涌、东风排渠、南栅排渠、环腰玉带河、赤龙排渠流域2期（施工） | 24140861.83 | 20461816.46
15.24%

## 采购控制价（2期）
分部分项工程和单价措施项目清单采购限价
工程名称：东莞市东江下游片区水质提升及排水管网提质增效项目(一期)第一阶段工程(一标段)-虎门镇官涌、东风排渠、南栅排渠、环腰玉带河、赤龙排渠流域2期（施工）
序号 | 项目编码 | 项目名称 | 项目特征描述 | 计量单位 | 暂定工程量 | 金额（元）
[6 empty] | 不含税全费用综合单价 | 全费用综合合价 | 备注
一 | 虎门镇-截流井改造-官涌流域（二）
管道工程
管道封堵
1 | 040501014003 | 封堵现状DN400污水管 | 1.名称:封堵现状DN400污水管 2.微膨胀混凝土C35 3.混凝土实心砖MU15,砌筑厚120mm,砂浆M7.5 4.包含钢筋制作与安装 5.符合设计图纸及施工规范要求 | 处 | 21 | 201.72 | 4236.12
2 | 04B001 | 埋管截断 | 1.截断方式:埋管截断 2.暂定工程量，按实际发生结算 3.符合设计图纸以及施工规范要求 | 处 | 10 | 20 | 200
措施项目
3 | 041102035001 | 封堵模板 | 1.构件类型:封堵模板 | m2 | 14.7 | 61.66 | 906.4
二 | 虎门镇-雨污分流-官涌流域
管道工程
土方工程
1 | 040101002052 | 开挖土方 | 1.土壤类别:三类干土 2.挖土深度:2m内 3.符合设计图纸以及施工规范要求 | m3 | 3177.26 | 7.79 | 24750.86
2 | 040101002053 | 开挖土方 | 1.土壤类别:三类湿土 2.挖土深度:2m内 3.符合设计图纸以及施工规范要求 | m3 | 1810.84 | 9.11 | 16496.75
3 | 040101002054 | 开挖土方 | 1.土壤类别:三类干土 2.挖土深度:4m内 3.符合设计图纸以及施工规范要求 | m3 | 18.43 | 8.44 | 155.55
4 | 040101002055 | 开挖土方 | 1.土壤类别:三类湿土 2.挖土深度:4m内 3.符合设计图纸以及施工规范要求 | m3 | 9.92 | 9.86 | 97.81
5 | 040101002056 | 支撑下开挖土方 | 1.土壤类别:三类干土 2.挖土深度:2m内 3.支撑下开挖 4.符合设计图纸以及施工规范要求 | m3 | 106.14 | 9.34 | 991.35
6 | 040101002057 | 支撑下开挖土方 | 1.土壤类别:三类湿土 2.挖土深度:2m内 3.支撑下开挖 4.符合设计图纸以及施工规范要求 | m3 | 107.04 | 10.92 | 1168.88
7 | 040101002058 | 支撑下开挖土方 | 1.土壤类别:三类干土 2.挖土深度:4m内 3.支撑下开挖 4.符合设计图纸以及施工规范要求 | m3 | 199.11 | 10.12 | 2014.99
8 | 040101002059 | 支撑下开挖土方 | 1.土壤类别:三类湿土 2.挖土深度:4m内 3.支撑下开挖 4.符合设计图纸以及施工规范要求 | m3 | 107.21 | 11.85 | 1270.44
9 | 040103001032 | 回填方 | 1.密实度要求:符合设计要求 2.填方材料品种:中粗砂 3.符合设计图纸以及施工规范要求 | m3 | 395.43 | 26.75 | 10577.75
10 | 040305001015 | 垫层 | 1.材料品种、规格:中粗砂垫层 2.符合设计图纸以及施工规范要求 | m3 | 584.56 | 65.73 | 38423.13
11 | 040103001033 | 回填方 | 1.密实度要求:符合设计要求 2.填方材料品种:再生石粉渣 3.符合设计图纸以及施工规范要求 | m3 | 3387.07 | 26.63 | 90197.67
12 | 040103002015 | 余方弃置 | 1.废弃料品种:原土 2.运距:15km 3.符合设计图纸以及施工规范要求 | m3 | 5528.58 | 0.71 | 3925.29
支护工程
13 | 粤040101007014 | 挡土板 | 1.材质:挡土板 2.挡土深度:参考板式支护剖面图 3.符合设计图纸以及施工规范要求 | m2 | 6203.6 | 19.24 | 119357.26
14 | 粤040101006026 | 打拔槽型钢板桩 | 1.地层情况:详见地质勘察报告 2.桩长:4、5m 3.类型:[28a槽钢 4.符合设计图纸以及施工规范要求 | t | 382.65 | 281.29 | 107635.62
管道敷设
污水管
15 | 040501004054 | 塑料管 HDPE缠绕增强B型结构壁管 DN200 SN8 | 1.材质及规格:HDPE缠绕增强B型结构壁管 DN200 2.环刚度:SN8 3.连接形式:承插双胶圈密封柔性连接 4.管道检验及试验要求:闭水试验 5.符合设计图纸以及施工规范要求 | m | 148.6 | 21.73 | 3229.08
16 | 040501004055 | 塑料管 HDPE缠绕增强B型结构壁管 DN300 SN8 | 1.材质及规格:HDPE缠绕增强B型结构壁管 DN300 2.环刚度:SN8 3.连接形式:承插双胶圈密封柔性连接 4.管道检验及试验要求:闭水试验 5.符合设计图纸以及施工规范要求 | m | 2278.6 | 21.3 | 48534.18
雨水沟
17 | 040201022001 | 混凝土雨水沟 300*300mm | 1.混凝土雨水沟 2.断面尺寸:300*300mm 3.基础、垫层:材料品种、厚度:C20素混凝土 4.壁板、底板:C25混凝土 5.包含钢筋制作与安装 6.盖板材质、规格:铸铁盖板400x750 7.符合设计图纸以及施工规范要求 | m | 790.9 | 44.94 | 35543.05
18 | 040201022002 | 混凝土雨水沟 500*500mm | 1.混凝土雨水沟 2.断面尺寸:500*500mm 3.基础、垫层:材料品种、厚度:C20素混凝土 4.壁板、底板:C25混凝土 5.包含钢筋制作与安装 6.盖板材质、规格:铸铁盖板600x750 7.符合设计图纸以及施工规范要求 | m | 134.8 | 51.56 | 6950.29
附属构筑物
检查井类
19 | 040504002074 | 混凝土检查井 600*600mm | 1.规格:600*600mm 2.井深:均深1.52m 3.图集号:20S515,页326 4.基础井壁材质及厚度:C30 S6 钢筋混凝土 5.垫层:C15混凝土 6.包含钢筋制作与安装 7.井盖、井圈材质及规格:600*600球墨铸铁井盖 D400 8.含井座及尼龙防坠网 9.符合设计图纸以及施工规范要求 | 座 | 20 | 211.23 | 4224.6
20 | 040504002075 | 混凝土污水检查井 D1000 | 1.规格:φ1000mm 2.井深:均深1.58m 3.图集号:20S515,页30 4.基础井壁材质及厚度:C30 S6 钢筋混凝土 5.盖板材质及厚度:C30钢筋混凝土 6.垫层:C15混凝土 7.包含钢筋制作与安装 8.井盖、井圈材质及规格:Φ700球墨铸铁井盖 D400 9.含井座及尼龙防坠网 10.踏步材质、规格:球墨铸铁 11.符合设计图纸以及施工规范要求 | 座 | 305 | 240.6 | 73383
附属构筑物配件
21 | 040504002076 | 分离式井圈加固 | 1.垫层、基础材质及厚度:C20素砼 2.混凝土强度等级:C35 3.包含钢筋制作与安装 4.符合设计图纸以及施工规范要求 | 座 | 295 | 1242.03 | 366398.85
管道封堵
22 | 040501014002 | 封堵现状DN300污水管 | 1.名称:封堵现状DN300污水管 2.微膨胀混凝土C35 3.混凝土实心砖MU15,砌筑厚120mm,砂浆M7.5 4.包含钢筋制作与安装 5.符合设计图纸及施工规范要求 | 处 | 65 | 128.75 | 8368.75
23 | 040501014003 | 封堵现状DN400污水管 | 1.名称:封堵现状DN400污水管 2.微膨胀混凝土C35 3.混凝土实心砖MU15,砌筑厚120mm,砂浆M7.5 4.包含钢筋制作与安装 5.符合设计图纸及施工规范要求 | 处 | 65 | 162.73 | 10577.45
24 | 040501014004 | 封堵现状DN500污水管 | 1.名称:封堵现状DN500污水管 2.微膨胀混凝土C35 3.混凝土实心砖MU15,砌筑厚120mm,砂浆M7.5 4.包含钢筋制作与安装 5.符合设计图纸及施工规范要求 | 处 | 71 | 201.72 | 14322.12
25 | 04B001 | 埋管截断 | 1.截断方式:埋管截断 2.暂定工程量，按实际发生结算 3.符合设计图纸以及施工规范要求 | 处 | 10 | 20 | 200
雨水口
26 | 040504009030 | 预制砼装配式单篦平篦式雨水口 | 1.类型:预制砼装配式单篦平篦式雨水口 2.规格:700×400 3.深度:1m 4.垫层材料品种:普通预拌混凝土 C15 5.混凝土强度等级:C20 6.结构及做法:详见设计说明及相应图集16S518,页39 7.750*450铸铁雨水篦子 C250 8.符合设计图纸以及施工规范要求 | 座 | 99 | 150.6 | 14909.4
路面破除修复工程
复合路面(B<2.5m) （道路等级为次干路或双向4车道的市政路）
27 | 040402018067 | 沥青路面切割 | 1.类别:沥青路面切割 2.厚度:5cm 3.符合设计图纸以及施工规范要求 | m | 108.46 | 2.76 | 299.35
28 | 040402018068 | 混凝土路面切割 | 1.类别:混凝土路面切割 2.厚度:5cm 3.符合设计图纸以及施工规范要求 | m | 108.46 | 3.26 | 353.58
29 | 041001001148 | 拆除沥青路面 | 1.材质:沥青路面 2.厚度:10cm 3.运距:按合同约定考虑 4.符合图纸及设计规范要求 | m2 | 159.88 | 0.41 | 65.55
30 | 041001001149 | 拆除混凝土路面 | 1.材质:混凝土基层 2.厚度:22cm 3.运距:按合同约定考虑 4.符合图纸及设计规范要求 | m2 | 105.66 | 0.86 | 90.87
31 | 041001001150 | 拆除混凝土路面垫层 | 1.材质:混凝土底基层 2.厚度:25cm 3.运距:按合同约定考虑 4.符合图纸及设计规范要求 | m2 | 105.66 | 0.99 | 104.6
32 | 040203007085 | 水泥混凝土 | 1.混凝土强度等级:C35 2.厚度:22cm 3.符合设计图纸以及施工规范要求 | m2 | 105.66 | 31.51 | 3329.35
33 | 040203007086 | 水泥混凝土 | 1.混凝土强度等级:C20 2.厚度:25cm 3.符合设计图纸以及施工规范要求 | m2 | 105.66 | 34.43 | 3637.87
34 | 040202001001 | 路床(槽)整形 | 1.路床碾压检验 2.符合设计图纸以及施工规范要求 | m2 | 105.66 | 0.42 | 44.38
35 | 040901008046 | 纵向植筋 | 1.钢筋规格:螺纹钢Φ14mm 2.长度:70@80cm 3.包含钢筋制作与安装 4.符合设计图纸以及施工规范要求 | 根 | 131 | 21.46 | 2811.26
村道路面
36 | 040402018069 | 混凝土路面切割 | 1.类别:混凝土路面切割 2.厚度:5cm 3.符合设计图纸以及施工规范要求 | m | 6126.62 | 3.26 | 19972.78
37 | 041001001104 | 拆除路面 | 1.材质:混凝土面层 2.厚度:33cm 3.运距:按合同约定考虑 4.符合图纸及设计规范要求 | m2 | 3397.13 | 1.33 | 4518.18
38 | 040203007087 | 水泥混凝土 | 1.混凝土强度等级:C30 2.厚度:18cm 3.水养生 4.符合设计图纸以及施工规范要求 | m2 | 3397.13 | 50.88 | 172845.97
39 | 040203007088 | 水泥混凝土 | 1.混凝土强度等级:C20 2.厚度:15cm 3.符合设计图纸以及施工规范要求 | m2 | 3397.13 | 24.72 | 83977.05
40 | 040202001002 | 路床(槽)整形 | 1.路床碾压检验 2.符合设计图纸以及施工规范要求 | m2 | 3397.13 | 0.42 | 1426.79
路缘石
41 | 041001005002 | 拆除侧、平(缘)石 | 1.材质:石质 2.运距:按合同约定考虑 3.符合设计图纸以及施工规范要求 | m | 112.8 | 15.68 | 1768.7
42 | 040204004008 | 人行道花岗岩立缘石 | 1.材料品种、规格:花岗岩立缘石15*35*100cm芝麻灰光面 2.砂浆材料品种、厚度:2cm1：3水泥砂浆 3.基础、垫层:材料品种、厚度:C20素砼支座 4.符合设计图纸以及施工规范要求 | m | 112.8 | 175.64 | 19812.19
道路其他工程
43 | 040205006009 | 恢复标线 | 1.名称:恢复标线 | m2 | 409.39 | 32.13 | 13153.7
其他工程
44 | 040504008006 | 拆除修复化粪池 | 1.尺寸:YJBH-1-Ⅰ化粪池 2.垫层、基础材质及厚度:C10混凝土垫层 3.基础底板混凝土强度等级:C25钢筋混凝土池底 4.池壁材质、抹灰面:C25钢筋混凝土池壁，20厚防水砂浆1:2抹面 5.井圈材质及规格:预制C25砼井圈 6.盖板:现浇C25钢筋混凝土盖板 7.盖板:预制C25钢筋混凝土φ700盖板 8.图集:14SS706,页24 9.含钢筋制作与安装 10.符合设计图纸以及施工规范要求 | 座 | 78 | 3726.12 | 290637.36
现状管线保护、迁移、拆除、迁改、破除修复工程
45 | 041109006014 | 给水、雨水、污水、电力、电信、燃气、通讯管线（道、沟）保护 | 1.名称:通信管保护 2.内容:给水、雨水、污水、电力、电信、燃气、通讯管线（道、沟）保护 3.每处3m 4.符合设计图纸及施工规范要求 | m | 3008 | 42.17 | 126847.36
46 | 041001006001 | 拆除混凝土管道 DN300 | 1.材质:混凝土 2.管径:DN300 3.符合设计图纸及施工规范要求 | m | 141 | 7.31 | 1030.71
47 | 041001006002 | 拆除混凝土管道 DN400 | 1.材质:混凝土 2.管径:DN400 3.符合设计图纸及施工规范要求 | m | 141 | 9.76 | 1376.16
48 | 041001006003 | 拆除混凝土管道 DN500 | 1.材质:混凝土 2.管径:DN500 3.符合设计图纸及施工规范要求 | m | 141 | 12.2 | 1720.2
49 | 041001006004 | 拆除混凝土管道 DN600 | 1.材质:混凝土 2.管径:DN600 3.符合设计图纸及施工规范要求 | m | 141 | 14.64 | 2064.24
50 | 040501001001 | 修复Ⅱ级钢筋混凝土管 DN300 | 1.材质:Ⅱ级钢筋混凝土管道 2.规格:DN300 3.接口方式:承插口胶圈接口 4.符合设计图纸及施工规范要求 | m | 141 | 35.18 | 4960.38
51 | 040501001002 | 修复Ⅱ级钢筋混凝土管 DN400 | 1.材质:Ⅱ级钢筋混凝土管道 2.规格:DN400 3.接口方式:承插口胶圈接口 4.符合设计图纸及施工规范要求 | m | 141 | 51.7 | 7289.7
52 | 040501001003 | 修复Ⅱ级钢筋混凝土管 DN500 | 1.材质:Ⅱ级钢筋混凝土管道 2.规格:DN500 3.接口方式:承插口胶圈接口 4.符合设计图纸及施工规范要求 | m | 141 | 57.28 | 8076.48
53 | 040501001004 | 修复Ⅱ级钢筋混凝土管 DN600 | 1.材质:Ⅱ级钢筋混凝土管道 2.规格:DN600 3.接口方式:承插口胶圈接口 4.符合设计图纸及施工规范要求 | m | 141 | 79.84 | 11257.44
措施项目
54 | 041101005027 | 井字架 | 1.井深:2m内 | 座 | 242 | 129.74 | 31397.08
55 | 041101005028 | 井字架 | 1.井深:4m内 | 座 | 7 | 248.55 | 1739.85
56 | 粤050401008036 | 施工围栏 | 1.施工围栏 h=2.5m 2.符合设计图纸以及施工规范要求 | m | 31 | 14.75 | 457.25
57 | 粤050401008038 | 夜间警示灯 | 1.夜间警示灯 2.符合设计图纸以及施工规范要求 | 个 | 2777 | 4 | 11108
58 | 040205004004 | 水马 | 1.材料品种:水马 2.符合设计图纸以及施工规范要求 | m | 25526 | 8 | 204208
59 | 040205017037 | 锥形交通标 | 1.材料品种:锥形交通标 2.符合设计图纸以及施工规范要求 | 个 | 426 | 2.87 | 1222.62
60 | 040205017038 | 施工标志牌 | 1.材料品种:太阳能施工标志牌 2.包含支架 3.符合设计图纸以及施工规范要求 | 块 | 1040 | 60 | 62400
61 | 040205017039 | 导向标志牌 | 1.材料品种:太阳能导向标志牌 2.包含支架 3.符合设计图纸以及施工规范要求 | 块 | 1 | 60 | 60
62 | 040205017035 | 限速标志牌 | 1.材料品种:限速标志牌 2.规格:φ800mm 3.包含抱箍 4.符合设计图纸以及施工规范要求 | 块 | 1 | 30 | 30
63 | 040205017036 | 防撞沙桶 | 1.材料品种:防撞沙桶 2.符合设计图纸以及施工规范要求 | 个 | 1 | 8.85 | 8.85
64 | 041102001001 | 垫层模板 | 1.构件类型:垫层模板 | m2 | 300.53 | 42.74 | 12844.65
65 | 041102035004 | 封堵模板 | 1.构件类型:封堵模板 | m2 | 57.43 | 61.66 | 3541.13
66 | 041102032001 | 路缘石后座模板 | 1.构件类型:路缘石后座模板 | m2 | 31.87 | 56.58 | 1803.2
67 | 041102040002 | 预制小型构件模板 | 1.构件类型:预制小型构件模板 | m3 | 11.85 | 728.46 | 8632.25
三 | 虎门镇-雨污分流-官涌流域（一）-人工开挖
管道工程
土方工程
1 | 040101002052 | 开挖土方 | 1.土壤类别:三类干土 2.挖土深度:2m内 3.人工开挖 4.符合设计图纸以及施工规范要求 | m3 | 2655.25 | 89.35 | 237246.59
2 | 040101002053 | 开挖土方 | 1.土壤类别:三类湿土 2.挖土深度:2m内 3.人工开挖 4.符合设计图纸以及施工规范要求 | m3 | 2174.32 | 105.43 | 229238.56
3 | 040101002054 | 开挖土方 | 1.土壤类别:三类干土 2.挖土深度:4m内 3.人工开挖 4.符合设计图纸以及施工规范要求 | m3 | 24.58 | 97.97 | 2408.1
4 | 040101002055 | 支撑下开挖土方 | 1.土壤类别:三类干土 2.挖土深度:2m内 3.人工开挖 4.支撑下开挖 5.符合设计图纸以及施工规范要求 | m3 | 36.42 | 107.22 | 3904.95
5 | 040101002056 | 支撑下开挖土方 | 1.土壤类别:三类湿土 2.挖土深度:2m内 3.人工开挖 4.支撑下开挖 5.符合设计图纸以及施工规范要求 | m3 | 19.61 | 126.52 | 2481.06
6 | 040101002057 | 支撑下开挖土方 | 1.土壤类别:三类干土 2.挖土深度:4m内 3.人工开挖 4.支撑下开挖 5.符合设计图纸以及施工规范要求 | m3 | 59.04 | 117.56 | 6940.74
7 | 040101002058 | 支撑下开挖土方 | 1.土壤类别:三类湿土 2.挖土深度:4m内 3.人工开挖 4.支撑下开挖 5.符合设计图纸以及施工规范要求 | m3 | 31.79 | 138.72 | 4409.91
8 | 040103001032 | 回填方 | 1.密实度要求:符合设计要求 2.填方材料品种:中粗砂 3.符合设计图纸以及施工规范要求 | m3 | 219.64 | 26.75 | 5875.37
9 | 040305001015 | 垫层 | 1.材料品种、规格:中粗砂垫层 2.符合设计图纸以及施工规范要求 | m3 | 390.29 | 65.73 | 25653.76
10 | 040103001033 | 回填方 | 1.密实度要求:符合设计要求 2.填方材料品种:再生石粉渣 3.符合设计图纸以及施工规范要求 | m3 | 2582.51 | 26.63 | 68772.24
11 | 040103002015 | 余方弃置 | 1.废弃料品种:原土 2.运距:15km 3.人工转运80m，人工装车 4.符合设计图纸以及施工规范要求 | m3 | 6383.8 | 32.56 | 207856.53
支护工程
12 | 粤040101007014 | 挡土板 | 1.材质:挡土板 2.挡土深度:参考板式支护剖面图 3.符合设计图纸以及施工规范要求 | m2 | 1187.97 | 19.24 | 22856.54
13 | 粤040101006001 | 打拔槽型钢板桩 | 1.地层情况:详见地质勘察报告 2.桩长:4、5、6m 3.类型:[28a槽钢 4.符合设计图纸以及施工规范要求 | t | 78.16 | 281.29 | 21985.63
管道敷设
雨水管
14 | 040501004003 | 雨水接驳管 PVC-U硬聚氯乙烯实壁管 DN200 SN8.0 | 1.材质及规格:PVC-U硬聚氯乙烯实壁管 DN200 2.环刚度:SN8.0 3.连接形式:承插式橡胶圈连接 4.符合设计图纸以及施工规范要求 | m | 6928 | 18.39 | 127405.92
污水管
15 | 040501004001 | 塑料管 HDPE缠绕增强B型结构壁管 DN200 SN8 | 1.材质及规格:HDPE缠绕增强B型结构壁管 DN200 2.环刚度:SN8 3.连接形式:承插双胶圈密封柔性连接 4.管道检验及试验要求:闭水试验 5.符合设计图纸以及施工规范要求 | m | 110.46 | 21.6 | 2385.94
16 | 040501004002 | 塑料管 HDPE缠绕增强B型结构壁管 DN300 SN8 | 1.材质及规格:HDPE缠绕增强B型结构壁管 DN300 2.环刚度:SN8 3.连接形式:承插双胶圈密封柔性连接 4.管道检验及试验要求:闭水试验 5.符合设计图纸以及施工规范要求 | m | 521.7 | 21.26 | 11091.34
雨水沟
17 | 040201022001 | 混凝土雨水沟 300*300mm | 1.混凝土雨水沟 2.断面尺寸:300*300mm 3.基础、垫层:材料品种、厚度:C20素混凝土 4.壁板、底板:C25混凝土 5.包含钢筋制作与安装 6.盖板材质、规格:铸铁盖板400x750 7.符合设计图纸以及施工规范要求 | m | 8179.9 | 44.94 | 367604.71
18 | 040201022002 | 混凝土雨水沟 500*500mm | 1.混凝土雨水沟 2.断面尺寸:500*500mm 3.基础、垫层:材料品种、厚度:C20素混凝土 4.壁板、底板:C25混凝土 5.包含钢筋制作与安装 6.盖板材质、规格:铸铁盖板600x750 7.符合设计图纸以及施工规范要求 | m | 890.4 | 51.56 | 45909.02
附属构筑物
检查井类
19 | 040504002003 | 混凝土污水检查井 D1000 | 1.规格:φ1000mm 2.井深:均深1.59m 3.图集号:20S515,页30 4.基础井壁材质及厚度:C30 S6 钢筋混凝土 5.盖板材质及厚度:C30钢筋混凝土 6.垫层:C15混凝土 7.包含钢筋制作与安装 8.井盖、井圈材质及规格:Φ700球墨铸铁井盖 C250 9.含井座及尼龙防坠网 10.踏步材质、规格:球墨铸铁 11.符合设计图纸以及施工规范要求 | 座 | 59 | 1235.01 | 72865.59
20 | 040504002004 | 混凝土检查井 600*600mm | 1.规格:600*600mm 2.井深:均深1.46m 3.图集号:20S515,页326 4.基础井壁材质及厚度:C30 S6 钢筋混凝土 5.垫层:C15混凝土 6.包含钢筋制作与安装 7.井盖、井圈材质及规格:600*600球墨铸铁井盖 C250 8.含井座及尼龙防坠网 9.符合设计图纸以及施工规范要求 | 座 | 1 | 516.59 | 516.59
附属构筑物配件
21 | 040504002016 | 非分离式井圈加固 | 1.混凝土强度等级:C35 2.包含钢筋制作与安装 3.符合设计图纸以及施工规范要求 | 座 | 44 | 123.24 | 5422.56
雨水口
22 | 040504009030 | 预制砼装配式单篦平篦式雨水口 | 1.类型:预制砼装配式单篦平篦式雨水口 2.规格:700×400 3.深度:1m 4.垫层材料品种:普通预拌混凝土 C15 5.混凝土强度等级:C20 6.结构及做法:详见设计说明及相应图集16S518,页39 7.750*450铸铁雨水篦子 C250 8.符合设计图纸以及施工规范要求 | 座 | 157 | 150.6 | 23644.2
路面破除修复工程
巷道路面
23 | 040402018070 | 混凝土路面切割 | 1.类别:混凝土路面切割 2.厚度:5cm 3.符合设计图纸以及施工规范要求 | m | 11477.55 | 3.26 | 37416.81
24 | 041001001105 | 拆除路面（人工拆除，含人工转运80m） | 1.材质:混凝土面层 2.厚度:15cm 3.运距:按合同约定考虑 4.符合图纸及设计规范要求 | m2 | 7049.75 | 21.71 | 153050.07
25 | 040203007089 | 水泥混凝土 | 1.混凝土强度等级:C30 2.厚度:15cm 3.水养生 4.符合设计图纸以及施工规范要求 | m2 | 7049.75 | 45.85 | 323231.04
26 | 040202001001 | 路床(槽)整形 | 1.路床碾压检验 2.符合设计图纸以及施工规范要求 | m2 | 7049.75 | 0.42 | 2960.9
措施项目
27 | 041101005027 | 井字架 | 1.井深:2m内 | 座 | 55 | 129.74 | 7135.7
28 | 041101005028 | 井字架 | 1.井深:4m内 | 座 | 1 | 248.55 | 248.55
29 | 021007004001 | 二次搬运 | 1.二次搬材料:钢筋、钢材、水泥、砼、管材、等 2.运距:暂按80m | 项 | 1 | 712082.694 | 712082.69
30 | 041102001001 | 垫层模板 | 1.构件类型:垫层模板 | m2 | 1123.52 | 42.74 | 48019.24
31 | 041102040002 | 预制小型构件模板 | 1.构件类型:预制小型构件模板 | m3 | 22.1 | 728.46 | 16098.97
四 | 虎门镇-查漏补缺-官涌流域（一）
管道工程
土方工程
1 | 040101002036 | 支撑下开挖土方 | 1.土壤类别:三类干土 2.挖土深度:2m内 3.支撑下开挖 4.符合设计图纸以及施工规范要求 | m3 | 58.32 | 9.34 | 544.71
2 | 040101002037 | 支撑下开挖土方 | 1.土壤类别:三类干土 2.挖土深度:4m内 3.支撑下开挖 4.符合设计图纸以及施工规范要求 | m3 | 955.88 | 10.12 | 9673.51
3 | 040101002038 | 支撑下开挖土方 | 1.土壤类别:三类湿土 2.挖土深度:4m内 3.支撑下开挖 4.符合设计图纸以及施工规范要求 | m3 | 514.71 | 11.85 | 6099.31
4 | 040103001024 | 回填方 | 1.密实度要求:符合设计要求 2.填方材料品种:中粗砂 3.符合设计图纸以及施工规范要求 | m3 | 127.79 | 26.75 | 3418.38
5 | 040305001011 | 垫层 | 1.材料品种、规格:中粗砂垫层 2.符合设计图纸以及施工规范要求 | m3 | 155.88 | 65.73 | 10245.99
6 | 040103001025 | 回填方 | 1.密实度要求:符合设计要求 2.填方材料品种:再生石粉渣 3.符合设计图纸以及施工规范要求 | m3 | 1041.39 | 26.63 | 27732.22
7 | 040103002016 | 余方弃置 | 1.废弃料品种:原土 2.运距:15km 3.符合设计图纸以及施工规范要求 | m3 | 1528.91 | 0.71 | 1085.53
支护工程
8 | 粤040101006018 | 打拔槽型钢板桩 | 1.地层情况:详见地质勘察报告 2.桩长:4、5m 3.类型:[28a槽钢 4.符合设计图纸以及施工规范要求 | t | 585.78 | 281.29 | 164774.06
9 | 粤040101007001 | 挡土板 | 1.材质:挡土板 2.挡土深度:参考板式支护剖面图 3.符合设计图纸以及施工规范要求 | m2 | 80.5 | 19.24 | 1548.82
管道敷设
雨水管
10 | 040501004044 | 塑料管 HDPE缠绕增强B型结构壁管 DN500 SN8 | 1.材质及规格:HDPE缠绕增强B型结构壁管 DN500 2.环刚度:SN8 3.连接形式:承插双胶圈密封柔性连接 4.符合设计图纸以及施工规范要求 | m | 112.2 | 30.58 | 3431.08
污水管
11 | 040501004045 | 塑料管 HDPE缠绕增强B型结构壁管 DN400 SN8 | 1.材质及规格:HDPE缠绕增强B型结构壁管 DN400 2.环刚度:SN8 3.连接形式:承插双胶圈密封柔性连接 4.管道检验及试验要求:闭水试验 5.符合设计图纸以及施工规范要求 | m | 510.9 | 26.99 | 13789.19
附属构筑物
检查井类
12 | 040504002040 | φ1000圆形钢筋混凝土污水检查井 | 1.规格:φ1000mm 2.井深:均深1.96m 3.图集号:20S515,页30 4.基础井壁材质及厚度:C30 S6 钢筋混凝土 5.盖板材质及厚度:C30钢筋混凝土 6.垫层:C15混凝土 7.包含钢筋制作与安装 8.井盖、井圈材质及规格:Φ700球墨铸铁井盖 D400 9.含井座及尼龙防坠网 10.踏步材质、规格:球墨铸铁 11.符合设计图纸以及施工规范要求 | 座 | 5 | 297.74 | 1488.7
13 | 040504002041 | 混凝土雨水检查井 D1000 | 1.规格:φ1000mm 2.井深:均深1.95m 3.图集号:20S515,页29 4.基础井壁材质及厚度:C30 S6 钢筋混凝土 5.盖板材质及厚度:C30钢筋混凝土 6.垫层:C15混凝土 7.包含钢筋制作与安装 8.井盖、井圈材质及规格:Φ700球墨铸铁井盖 D400 9.含井座及尼龙防坠网 10.踏步材质、规格:球墨铸铁 11.符合设计图纸以及施工规范要求 | 座 | 22 | 304.28 | 6694.16
附属构筑物配件
14 | 040504002042 | 分离式井圈加固 | 1.垫层、基础材质及厚度:C20素砼 2.混凝土强度等级:C35 3.包含钢筋制作与安装 4.符合设计图纸以及施工规范要求 | 座 | 27 | 1242.03 | 33534.81
雨水口
15 | 040504009016 | 预制砼装配式双篦平篦式雨水口 | 1.类型:预制砼装配式双篦平篦式雨水口 2.规格:1560×400 3.深度:1m 4.垫层材料品种:普通预拌混凝土 C15 5.混凝土强度等级:C20 6.结构及做法:详见设计说明及相应图集16S518,页40 7.750*450铸铁雨水篦子 C250 8.符合设计图纸以及施工规范要求 | 座 | 8 | 269.18 | 2153.44
16 | 040504009015 | 破除现状雨水口 | 1.双篦平篦式雨水口（球墨铸铁） 2.参16S518，页40 | 座 | 8 | 47.07 | 376.56
路面破除修复工程
复合路面(B<2.5m) （道路等级为支路的市政路）
17 | 040402018045 | 沥青路面切割 | 1.类别:沥青路面切割 2.厚度:5cm 3.符合设计图纸以及施工规范要求 | m | 306.49 | 2.76 | 845.91
18 | 040402018046 | 混凝土路面切割 | 1.类别:混凝土路面切割 2.厚度:5cm 3.符合设计图纸以及施工规范要求 | m | 306.49 | 3.26 | 999.16
19 | 041001001148 | 拆除沥青路面 | 1.材质:沥青路面 2.厚度:10cm 3.运距:按合同约定考虑 4.符合图纸及设计规范要求 | m2 | 496.99 | 0.41 | 203.77
20 | 041001001070 | 拆除混凝土路面 | 1.材质:混凝土基层 2.厚度:20cm 3.运距:按合同约定考虑 4.符合图纸及设计规范要求 | m2 | 341.76 | 0.77 | 263.16
21 | 041001001071 | 拆除混凝土路面垫层 | 1.材质:混凝土底基层 2.厚度:22cm 3.运距:按合同约定考虑 4.符合图纸及设计规范要求 | m2 | 339.78 | 0.86 | 292.21
22 | 040203007056 | 水泥混凝土 | 1.混凝土强度等级:C35 2.厚度:20cm 3.符合设计图纸以及施工规范要求 | m2 | 341.76 | 29.58 | 10109.26
23 | 040203007057 | 水泥混凝土 | 1.混凝土强度等级:C20 2.厚度:22cm 3.符合设计图纸以及施工规范要求 | m2 | 341.76 | 31.51 | 10768.86
24 | 040202001001 | 路床(槽)整形 | 1.路床碾压检验 2.符合设计图纸以及施工规范要求 | m2 | 341.76 | 0.42 | 143.54
25 | 040901008027 | 纵向植筋 | 1.钢筋规格:螺纹钢Φ14mm 2.长度:70@80cm 3.包含钢筋制作与安装 4.符合设计图纸以及施工规范要求 | 根 | 383 | 21.46 | 8219.18
水泥路面(B<2.5m) （道路等级为主干路或双向6车道及以上的市政路）
26 | 040402018047 | 混凝土路面切割 | 1.类别:混凝土路面切割 2.厚度:5cm 3.符合设计图纸以及施工规范要求 | m | 57.1 | 3.26 | 186.15
27 | 041001001149 | 拆除混凝土面层 | 1.材质:混凝土面层 2.厚度:24cm 3.运距:按合同约定考虑 4.符合图纸及设计规范要求 | m2 | 35.34 | 0.94 | 33.22
28 | 041001001150 | 拆除混凝土基层 | 1.材质:混凝土基层 2.厚度:30cm 3.运距:按合同约定考虑 4.符合图纸及设计规范要求 | m2 | 34.26 | 1.2 | 41.11
29 | 040203007058 | 水泥混凝土 | 1.混凝土强度等级:C40 2.厚度:24cm 3.水养生 4.符合设计图纸以及施工规范要求 | m2 | 35.34 | 60.96 | 2154.33
30 | 040203007059 | 水泥混凝土 | 1.混凝土强度等级:C20 2.厚度:30cm 3.符合设计图纸以及施工规范要求 | m2 | 34.26 | 39.29 | 1346.08
31 | 040202001002 | 路床(槽)整形 | 1.路床碾压检验 2.符合设计图纸以及施工规范要求 | m2 | 34.26 | 0.42 | 14.39
32 | 040901008028 | 纵向植筋 | 1.钢筋规格:螺纹钢Φ14mm 2.长度:70@80cm 3.包含钢筋制作与安装 4.符合设计图纸以及施工规范要求 | 根 | 71 | 21.46 | 1523.66
33 | 040901008029 | 横向植筋 | 1.材料种类:植筋 2.钢筋规格:螺纹钢Φ25mm 3.长度:70@40cm 4.包含钢筋制作与安装 5.符合设计图纸以及施工规范要求 | 根 | 6 | 122.09 | 732.54
水泥路面(B<2.5m) （道路等级为次干路或双向4车道的市政路）
34 | 040402018048 | 混凝土路面切割 | 1.类别:混凝土路面切割 2.厚度:5cm 3.符合设计图纸以及施工规范要求 | m | 496.68 | 3.26 | 1619.18
35 | 041001001151 | 拆除混凝土面层 | 1.材质:混凝土面层 2.厚度:22cm 3.运距:按合同约定考虑 4.符合图纸及设计规范要求 | m2 | 300.53 | 0.86 | 258.46
36 | 041001001152 | 拆除混凝土基层 | 1.材质:混凝土基层 2.厚度:25cm 3.运距:按合同约定考虑 4.符合图纸及设计规范要求 | m2 | 299.45 | 0.99 | 296.46
37 | 040203007060 | 水泥混凝土 | 1.混凝土强度等级:C35 2.厚度:22cm 3.水养生 4.符合设计图纸以及施工规范要求 | m2 | 300.53 | 57.6 | 17310.53
38 | 040203007061 | 水泥混凝土 | 1.混凝土强度等级:C20 2.厚度:25cm 3.符合设计图纸以及施工规范要求 | m2 | 299.45 | 34.43 | 10310.06
39 | 040202001003 | 路床(槽)整形 | 1.路床碾压检验 2.符合设计图纸以及施工规范要求 | m2 | 299.45 | 0.42 | 125.77
40 | 040901008030 | 纵向植筋 | 1.钢筋规格:螺纹钢Φ14mm 2.长度:70@80cm 3.包含钢筋制作与安装 4.符合设计图纸以及施工规范要求 | 根 | 621 | 21.46 | 13326.66
41 | 040901008031 | 横向植筋 | 1.材料种类:植筋 2.钢筋规格:螺纹钢Φ25mm 3.长度:70@40cm 4.包含钢筋制作与安装 5.符合设计图纸以及施工规范要求 | 根 | 6 | 122.09 | 732.54
水泥路面(B≥2.5m) （道路等级为支路的市政路）
42 | 040402018049 | 混凝土路面切割 | 1.类别:混凝土路面切割 2.厚度:5cm 3.符合设计图纸以及施工规范要求 | m | 240.22 | 3.26 | 783.12
43 | 041001001072 | 拆除混凝土面层 | 1.材质:混凝土面层 2.厚度:20cm 3.运距:按合同约定考虑 4.符合图纸及设计规范要求 | m2 | 378.74 | 0.77 | 291.63
44 | 041001003001 | 拆除水泥稳定基层 | 1.材质:水泥稳定基层 2.厚度:15cm 3.运距:按合同约定考虑 4.符合图纸及设计规范要求 | m2 | 2.1 | 0.41 | 0.86
45 | 041001003002 | 拆除水泥稳定底基层 | 1.材质:水泥稳定底基层 2.厚度:30cm 3.运距:按合同约定考虑 4.符合图纸及设计规范要求 | m2 | 373.49 | 0.9 | 336.14
46 | 040203007062 | 水泥混凝土 | 1.混凝土强度等级:C35 2.厚度:20cm 3.水养生 4.符合设计图纸以及施工规范要求 | m2 | 378.74 | 54.24 | 20542.86
47 | 040202015001 | 5%水泥稳定级配碎石基层 | 1.水泥稳定级配碎石基层 2.水泥含量:5% 3.厚度:15cm 4.运距:10km 5.符合设计图纸以及施工规范要求 | m2 | 375.59 | 47.85 | 17971.98
48 | 040202015002 | 4%水泥稳定级配碎石底基层 | 1.水泥稳定级配碎石底基层 2.水泥含量:4% 3.厚度:15cm 4.运距:10km 5.符合设计图纸以及施工规范要求 | m2 | 373.49 | 46.96 | 17539.09
49 | 040202001004 | 路床(槽)整形 | 1.路床碾压检验 2.符合设计图纸以及施工规范要求 | m2 | 373.49 | 0.42 | 156.87
50 | 040901008032 | 纵向植筋 | 1.钢筋规格:螺纹钢Φ14mm 2.长度:70@80cm 3.包含钢筋制作与安装 4.符合设计图纸以及施工规范要求 | 根 | 300 | 21.46 | 6438
51 | 040901008033 | 横向植筋 | 1.材料种类:植筋 2.钢筋规格:螺纹钢Φ25mm 3.长度:70@40cm 4.包含钢筋制作与安装 5.符合设计图纸以及施工规范要求 | 根 | 18 | 122.09 | 2197.62
路缘石
52 | 041001005002 | 拆除侧、平(缘)石 | 1.材质:石质 2.运距:按合同约定考虑 3.符合设计图纸以及施工规范要求 | m | 20 | 15.68 | 313.6
53 | 040204004004 | 人行道花岗岩立缘石 | 1.材料品种、规格:花岗岩立缘石15*35*100cm芝麻灰光面 2.砂浆材料品种、厚度:2cm1：3水泥砂浆 3.基础、垫层:材料品种、厚度:C20素砼支座 4.符合设计图纸以及施工规范要求 | m | 20 | 175.64 | 3512.8
道路其他工程
54 | 040205006005 | 恢复标线 | 1.名称:恢复标线 | m2 | 172.32 | 32.13 | 5536.64
现状管线保护、迁移、拆除、迁改、破除修复工程
55 | 041109006010 | 给水、雨水、污水、电力、电信、燃气、通讯管线（道、沟）保护 | 1.名称:通信管保护 2.内容:给水、雨水、污水、电力、电信、燃气、通讯管线（道、沟）保护 3.每处3m 4.符合设计图纸及施工规范要求 | m | 24 | 42.17 | 1012.08
56 | 041001006004 | 拆除管道 混凝土管 DN600 | 1.材质:混凝土 2.管径:DN600 3.废料外运:投标人自行考虑 | m | 40 | 17.57 | 702.8
57 | 040501001006 | 混凝土管 Ⅱ级钢筋混凝土管 DN600 | 1.材质:Ⅱ级钢筋混凝土管道 2.规格:DN600 3.接口方式:承插口胶圈接口 | m | 40 | 211.54 | 8461.6
措施项目
58 | 041101005019 | 井字架 | 1.井深:2m内 | 座 | 12 | 129.74 | 1556.88
59 | 041101005020 | 井字架 | 1.井深:4m内 | 座 | 10 | 248.55 | 2485.5
60 | 粤050401008037 | 施工围栏 | 1.施工围栏 h=2.5m 2.符合设计图纸以及施工规范要求 | m | 62 | 14.75 | 914.5
61 | 粤050401008038 | 夜间警示灯 | 1.夜间警示灯 2.符合设计图纸以及施工规范要求 | 个 | 105 | 4 | 420
62 | 040205004001 | 水马 | 1.材料品种:水马 2.符合设计图纸以及施工规范要求 | m | 1084 | 8 | 8672
63 | 040205017017 | 锥形交通标 | 1.材料品种:锥形交通标 2.符合设计图纸以及施工规范要求 | 个 | 188 | 2.87 | 539.56
64 | 040205017002 | 施工标志牌 | 1.材料品种:太阳能施工标志牌 2.包含支架 3.符合设计图纸以及施工规范要求 | 块 | 20 | 60 | 1200
65 | 040205017003 | 导向标志牌 | 1.材料品种:太阳能导向标志牌 2.包含支架 3.符合设计图纸以及施工规范要求 | 块 | 4 | 60 | 240
66 | 040205017004 | 限速标志牌 | 1.材料品种:限速标志牌 2.规格:φ800mm 3.包含抱箍 4.符合设计图纸以及施工规范要求 | 块 | 6 | 30 | 180
67 | 040205017005 | 防撞沙桶 | 1.材料品种:防撞沙桶 2.符合设计图纸以及施工规范要求 | 个 | 5 | 8.85 | 44.25
68 | 041102001021 | 垫层模板 | 1.构件类型:垫层模板 | m2 | 14.31 | 42.74 | 611.61
五 | 虎门镇-错混接-官涌流域（一）
管道工程
土方工程
1 | 040101002046 | 开挖土方 | 1.土壤类别:三类干土 2.挖土深度:2m内 3.符合设计图纸以及施工规范要求 | m3 | 3050.21 | 7.79 | 23761.14
2 | 040101002047 | 开挖土方 | 1.土壤类别:三类湿土 2.挖土深度:2m内 3.符合设计图纸以及施工规范要求 | m3 | 2180.89 | 9.11 | 19867.91
3 | 040101002048 | 支撑下开挖土方 | 1.土壤类别:三类干土 2.挖土深度:2m内 3.支撑下开挖 4.符合设计图纸以及施工规范要求 | m3 | 637.03 | 9.34 | 5949.86
4 | 040101002049 | 支撑下开挖土方 | 1.土壤类别:三类湿土 2.挖土深度:2m内 3.支撑下开挖 4.符合设计图纸以及施工规范要求 | m3 | 343.02 | 10.92 | 3745.78
5 | 040101002050 | 支撑下开挖土方 | 1.土壤类别:三类干土 2.挖土深度:4m内 3.支撑下开挖 4.符合设计图纸以及施工规范要求 | m3 | 915.43 | 10.12 | 9264.15
6 | 040101002051 | 支撑下开挖土方 | 1.土壤类别:三类湿土 2.挖土深度:4m内 3.支撑下开挖 4.符合设计图纸以及施工规范要求 | m3 | 492.93 | 11.85 | 5841.22
7 | 040103001030 | 回填方 | 1.密实度要求:符合设计要求 2.填方材料品种:中粗砂 3.符合设计图纸以及施工规范要求 | m3 | 703.29 | 26.75 | 18813.01
8 | 040305001014 | 垫层 | 1.材料品种、规格:中粗砂垫层 2.符合设计图纸以及施工规范要求 | m3 | 1077.09 | 65.73 | 70797.13
9 | 040103001031 | 回填方 | 1.密实度要求:符合设计要求 2.填方材料品种:再生石粉渣 3.符合设计图纸以及施工规范要求 | m3 | 4251.67 | 26.63 | 113221.97
10 | 040103002016 | 余方弃置 | 1.废弃料品种:原土 2.运距:15km 3.符合设计图纸以及施工规范要求 | m3 | 7619.51 | 0.71 | 5409.85
支护工程
11 | 粤040101007013 | 挡土板 | 1.材质:挡土板 2.挡土深度:参考板式支护剖面图 3.符合设计图纸以及施工规范要求 | m2 | 11547.66 | 19.24 | 222176.98
12 | 粤040101006025 | 打拔槽型钢板桩 | 1.地层情况:详见地质勘察报告 2.桩长:4、5m 3.类型:[28a槽钢 4.符合设计图纸以及施工规范要求 | t | 2247.98 | 281.29 | 632334.29
管道敷设
污水管
13 | 040501004051 | 塑料管 HDPE缠绕增强B型结构壁管 DN200 SN8 | 1.材质及规格:HDPE缠绕增强B型结构壁管 DN200 2.环刚度:SN8 3.连接形式:承插双胶圈密封柔性连接 4.管道检验及试验要求:闭水试验 5.符合设计图纸以及施工规范要求 | m | 1490.65 | 20.74 | 30916.08
14 | 040501004052 | 塑料管 HDPE缠绕增强B型结构壁管 DN300 SN8 | 1.材质及规格:HDPE缠绕增强B型结构壁管 DN300 2.环刚度:SN8 3.连接形式:承插双胶圈密封柔性连接 4.管道检验及试验要求:闭水试验 5.符合设计图纸以及施工规范要求 | m | 3497.14 | 21.58 | 75468.28
附属构筑物
检查井类
15 | 040504002070 | 混凝土污水检查井 D1000 | 1.规格:φ1000mm 2.井深:均深1.62m 3.图集号:20S515,页30 4.基础井壁材质及厚度:C30 S6 钢筋混凝土 5.盖板材质及厚度:C30钢筋混凝土 6.垫层:C15混凝土 7.包含钢筋制作与安装 8.井盖、井圈材质及规格:Φ700球墨铸铁井盖 D400 9.含井座及尼龙防坠网 10.踏步材质、规格:球墨铸铁 11.符合设计图纸以及施工规范要求 | 座 | 494 | 240.6 | 118856.4
16 | 040504002071 | 混凝土检查井 600*600mm | 1.规格:600*600mm 2.井深:均深1.49m 3.图集号:20S515,页326 4.基础井壁材质及厚度:C30 S6 钢筋混凝土 5.垫层:C15混凝土 6.包含钢筋制作与安装 7.井盖、井圈材质及规格:600*600球墨铸铁井盖 D400 8.含井座及尼龙防坠网 9.符合设计图纸以及施工规范要求 | 座 | 1 | 211.23 | 211.23
截流井类
Ⅰ截流井类
17 | 040504002069 | 矩形混凝土截流井 1200*1300mm | 1.名称:矩形混凝土截流井 2.规格:1200*1300mm 3.详见结构大样图 4.井深:均深1.73m 5.C20素砼垫层 6.基础井壁材质及厚度:C30 P8 钢筋混凝土 7.盖板材质及厚度:C30钢筋混凝土 8.井盖、井圈材质及规格:Φ700球墨铸铁井盖 D400 9.踏步材质、规格:塑钢爬梯 10.含井座及尼龙防坠网 11.包含钢筋制作与安装 12.符合设计图纸以及施工规范要求 | 座 | 166 | 3410.59 | 566157.94
18 | 040504002072 | 矩形混凝土截流井 1200*1400mm | 1.名称:矩形混凝土截流井 2.规格:1200*1400mm 3.详见结构大样图 4.井深:均深1.69m 5.C20素砼垫层 6.基础井壁材质及厚度:C30 P8 钢筋混凝土 7.盖板材质及厚度:C30钢筋混凝土 8.井盖、井圈材质及规格:Φ700球墨铸铁井盖 D400 9.踏步材质、规格:塑钢爬梯 10.含井座及尼龙防坠网 11.包含钢筋制作与安装 12.符合设计图纸以及施工规范要求 | 座 | 64 | 3537.59 | 226405.76
19 | 040504002073 | 矩形混凝土截流井 1200*1500mm | 1.名称:矩形混凝土截流井 2.规格:1200*1500mm 3.详见结构大样图 4.井深:均深1.67m 5.C20素砼垫层 6.基础井壁材质及厚度:C30 P8 钢筋混凝土 7.盖板材质及厚度:C30钢筋混凝土 8.井盖、井圈材质及规格:Φ700球墨铸铁井盖 D400 9.踏步材质、规格:塑钢爬梯 10.含井座及尼龙防坠网 11.包含钢筋制作与安装 12.符合设计图纸以及施工规范要求 | 座 | 21 | 3677.71 | 77231.91
20 | 040504002074 | 矩形混凝土截流井 1200*1600mm | 1.名称:矩形混凝土截流井 2.规格:1200*1600mm 3.详见结构大样图 4.井深:均深1.64m 5.C20素砼垫层 6.基础井壁材质及厚度:C30 P8 钢筋混凝土 7.盖板材质及厚度:C30钢筋混凝土 8.井盖、井圈材质及规格:Φ700球墨铸铁井盖 D400 9.踏步材质、规格:塑钢爬梯 10.含井座及尼龙防坠网 11.包含钢筋制作与安装 12.符合设计图纸以及施工规范要求 | 座 | 2 | 3991.48 | 7982.96
21 | 040504002075 | 矩形混凝土截流井 1300*1600mm | 1.名称:矩形混凝土截流井 2.规格:1300*1600mm 3.详见结构大样图 4.井深:均深1.84m 5.C20素砼垫层 6.基础井壁材质及厚度:C30 P8 钢筋混凝土 7.盖板材质及厚度:C30钢筋混凝土 8.井盖、井圈材质及规格:Φ700球墨铸铁井盖 D400 9.踏步材质、规格:塑钢爬梯 10.含井座及尼龙防坠网 11.包含钢筋制作与安装 12.符合设计图纸以及施工规范要求 | 座 | 34 | 4186.94 | 142355.96
22 | 040504002076 | 矩形混凝土截流井 1300*1800mm | 1.名称:矩形混凝土截流井 2.规格:1300*1800mm 3.详见结构大样图 4.井深:均深1.86m 5.C20素砼垫层 6.基础井壁材质及厚度:C30 P8 钢筋混凝土 7.盖板材质及厚度:C30钢筋混凝土 8.井盖、井圈材质及规格:Φ700球墨铸铁井盖 D400 9.踏步材质、规格:塑钢爬梯 10.含井座及尼龙防坠网 11.包含钢筋制作与安装 12.符合设计图纸以及施工规范要求 | 座 | 18 | 4540.8 | 81734.4
23 | 040504002077 | 矩形混凝土截流井 1300*2000mm | 1.名称:矩形混凝土截流井 2.规格:1300*2000mm 3.详见结构大样图 4.井深:均深1.81m 5.C20素砼垫层 6.基础井壁材质及厚度:C30 P8 钢筋混凝土 7.盖板材质及厚度:C30钢筋混凝土 8.井盖、井圈材质及规格:Φ700球墨铸铁井盖 D400 9.踏步材质、规格:塑钢爬梯 10.含井座及尼龙防坠网 11.包含钢筋制作与安装 12.符合设计图纸以及施工规范要求 | 座 | 2 | 4831.71 | 9663.42
24 | 040504002078 | 矩形混凝土截流井 1600*1600mm | 1.名称:矩形混凝土截流井 2.规格:1600*1600mm 3.详见结构大样图 4.井深:均深2.19m 5.C20素砼垫层 6.基础井壁材质及厚度:C30 P8 钢筋混凝土 7.盖板材质及厚度:C30钢筋混凝土 8.井盖、井圈材质及规格:Φ700球墨铸铁井盖 D400 9.踏步材质、规格:塑钢爬梯 10.含井座及尼龙防坠网 11.包含钢筋制作与安装 12.符合设计图纸以及施工规范要求 | 座 | 1 | 5155.43 | 5155.43
Ⅱ型截流井类
25 | 040504002080 | 矩形混凝土截流井 1000*1000mm | 1.名称:矩形混凝土截流井 2.规格:1000*1000mm 3.详见结构大样图 4.井深:均深1.9m 5.C20素砼垫层 6.基础井壁材质及厚度:C30 P8 钢筋混凝土 7.盖板材质及厚度:C30钢筋混凝土 8.井盖、井圈材质及规格:Φ700球墨铸铁井盖 D400 9.踏步材质、规格:塑钢爬梯 10.含井座及尼龙防坠网 11.包含钢筋制作与安装 12.符合设计图纸以及施工规范要求 | 座 | 3 | 3290.64 | 9871.92
截流井配件
26 | 040901009001 | 预埋铁件 | 1.材料种类:槽钢 2.材料规格:[5 3.材料种类:钢板 4.符合设计图纸以及施工规范要求 | t | 1.77 | 8269.19 | 14636.47
27 | 040602001001 | 格栅 | 1.材质:圆钢φ10 2.规格:490*420mm 3.符合设计图纸以及施工规范要求 | 套 | 311 | 54.81 | 17045.91
附属构筑物配件
28 | 040504002081 | 分离式井圈加固 | 1.垫层、基础材质及厚度:C20素砼 2.混凝土强度等级:C35 3.包含钢筋制作与安装 4.符合设计图纸以及施工规范要求 | 座 | 775 | 1242.03 | 962573.25
管道封堵
29 | 040501014019 | 封堵现状DN300污水管 | 1.名称:封堵现状DN300污水管 2.微膨胀混凝土C35 3.混凝土实心砖MU15,砌筑厚120mm,砂浆M7.5 4.包含钢筋制作与安装 5.符合设计图纸及施工规范要求 | 处 | 97 | 128.75 | 12488.75
30 | 04B001 | 埋管截断 | 1.截断方式:埋管截断 2.暂定工程量，按实际发生结算 3.符合设计图纸以及施工规范要求 | 处 | 5 | 20 | 100
雨水口
31 | 040504009019 | 预制砼装配式双篦平篦式雨水口 | 1.类型:预制砼装配式双篦平篦式雨水口 2.规格:1560×400 3.深度:1m 4.垫层材料品种:普通预拌混凝土 C15 5.混凝土强度等级:C20 6.结构及做法:详见设计说明及相应图集16S518,页40 7.750*450铸铁雨水篦子 C250 8.符合设计图纸以及施工规范要求 | 座 | 67 | 269.18 | 18035.06
32 | 040504009018 | 破除现状雨水口 | 1.双篦平篦式雨水口（球墨铸铁） 2.参16S518，页40 | 座 | 67 | 47.07 | 3153.69
路面破除修复工程
复合路面(B<2.5m) （道路等级为主干路或双向6车道及以上的市政路）
33 | 040402018063 | 沥青路面切割 | 1.类别:沥青路面切割 2.厚度:5cm 3.符合设计图纸以及施工规范要求 | m | 724.77 | 2.76 | 2000.37
34 | 040402018065 | 混凝土路面切割 | 1.类别:混凝土路面切割 2.厚度:5cm 3.符合设计图纸以及施工规范要求 | m | 724.77 | 3.26 | 2362.75
35 | 041001001148 | 拆除沥青路面 | 1.材质:沥青路面 2.厚度:10cm 3.运距:按合同约定考虑 4.符合图纸及设计规范要求 | m2 | 1083.41 | 0.41 | 444.2
36 | 041001001099 | 拆除混凝土路面 | 1.材质:混凝土基层 2.厚度:24cm 3.运距:按合同约定考虑 4.符合图纸及设计规范要求 | m2 | 719.92 | 0.94 | 676.72
37 | 041001001100 | 拆除混凝土路面垫层 | 1.材质:混凝土底基层 2.厚度:30cm 3.运距:按合同约定考虑 4.符合图纸及设计规范要求 | m2 | 718.81 | 1.2 | 862.57
38 | 040203007079 | 水泥混凝土 | 1.混凝土强度等级:C40 2.厚度:24cm 3.符合设计图纸以及施工规范要求 | m2 | 719.92 | 33.46 | 24088.52
39 | 040203007080 | 水泥混凝土 | 1.混凝土强度等级:C20 2.厚度:30cm 3.符合设计图纸以及施工规范要求 | m2 | 718.81 | 39.29 | 28242.04
40 | 040202001001 | 路床(槽)整形 | 1.路床碾压检验 2.符合设计图纸以及施工规范要求 | m2 | 718.81 | 0.42 | 301.9
41 | 040901008042 | 纵向植筋 | 1.钢筋规格:螺纹钢Φ14mm 2.长度:70@80cm 3.包含钢筋制作与安装 4.符合设计图纸以及施工规范要求 | 根 | 905 | 21.46 | 19421.3
复合路面(B<2.5m) （道路等级为支路的市政路）
42 | 040402018064 | 沥青路面切割 | 1.类别:沥青路面切割 2.厚度:5cm 3.符合设计图纸以及施工规范要求 | m | 277.24 | 2.76 | 765.18
43 | 040402018066 | 混凝土路面切割 | 1.类别:混凝土路面切割 2.厚度:5cm 3.符合设计图纸以及施工规范要求 | m | 277.24 | 3.26 | 903.8
44 | 041001001149 | 拆除沥青路面 | 1.材质:沥青路面 2.厚度:10cm 3.运距:按合同约定考虑 4.符合图纸及设计规范要求 | m2 | 403.1 | 0.41 | 165.27
45 | 041001001102 | 拆除混凝土路面 | 1.材质:混凝土基层 2.厚度:20cm 3.运距:按合同约定考虑 4.符合图纸及设计规范要求 | m2 | 263.37 | 0.77 | 202.79
46 | 041001001103 | 拆除混凝土路面垫层 | 1.材质:混凝土底基层 2.厚度:22cm 3.运距:按合同约定考虑 4.符合图纸及设计规范要求 | m2 | 262.26 | 0.86 | 225.54
47 | 040203007081 | 水泥混凝土 | 1.混凝土强度等级:C35 2.厚度:20cm 3.符合设计图纸以及施工规范要求 | m2 | 263.37 | 29.58 | 7790.48
48 | 040203007082 | 水泥混凝土 | 1.混凝土强度等级:C20 2.厚度:22cm 3.符合设计图纸以及施工规范要求 | m2 | 262.26 | 31.51 | 8263.81
49 | 040202001002 | 路床(槽)整形 | 1.路床碾压检验 2.符合设计图纸以及施工规范要求 | m2 | 262.26 | 0.42 | 110.15
50 | 040901008043 | 纵向植筋 | 1.钢筋规格:螺纹钢Φ14mm 2.长度:70@80cm 3.包含钢筋制作与安装 4.符合设计图纸以及施工规范要求 | 根 | 346 | 21.46 | 7425.16
水泥路面(B<2.5m) （道路等级为支路的市政路）
51 | 040402018067 | 混凝土路面切割 | 1.类别:混凝土路面切割 2.厚度:5cm 3.符合设计图纸以及施工规范要求 | m | 10326.58 | 3.26 | 33664.65
52 | 041001001104 | 拆除混凝土面层 | 1.材质:混凝土面层 2.厚度:20cm 3.运距:按合同约定考虑 4.符合图纸及设计规范要求 | m2 | 5799.75 | 0.77 | 4465.81
53 | 041001001105 | 拆除混凝土基层 | 1.材质:混凝土基层 2.厚度:22cm 3.运距:按合同约定考虑 4.符合图纸及设计规范要求 | m2 | 5799.14 | 0.86 | 4987.26
54 | 040203007083 | 水泥混凝土 | 1.混凝土强度等级:C35 2.厚度:20cm 3.水养生 4.符合设计图纸以及施工规范要求 | m2 | 5799.75 | 54.24 | 314578.44
55 | 040203007084 | 水泥混凝土 | 1.混凝土强度等级:C20 2.厚度:22cm 3.符合设计图纸以及施工规范要求 | m2 | 8355.61 | 31.51 | 263285.27
56 | 040202001003 | 路床(槽)整形 | 1.路床碾压检验 2.符合设计图纸以及施工规范要求 | m2 | 8355.61 | 0.42 | 3509.36
57 | 040901008044 | 纵向植筋 | 1.钢筋规格:螺纹钢Φ14mm 2.长度:70@80cm 3.包含钢筋制作与安装 4.符合设计图纸以及施工规范要求 | 根 | 42107 | 21.46 | 903616.22
58 | 040901008045 | 横向植筋 | 1.材料种类:植筋 2.钢筋规格:螺纹钢Φ25mm 3.长度:70@40cm 4.包含钢筋制作与安装 5.符合设计图纸以及施工规范要求 | 根 | 1 | 122.09 | 122.09
路缘石
59 | 041001005002 | 拆除侧、平(缘)石 | 1.材质:石质 2.运距:按合同约定考虑 3.符合设计图纸以及施工规范要求 | m | 112 | 15.68 | 1756.16
60 | 040204004007 | 人行道花岗岩立缘石 | 1.材料品种、规格:花岗岩立缘石15*35*100cm芝麻灰光面 2.砂浆材料品种、厚度:2cm1：3水泥砂浆 3.基础、垫层:材料品种、厚度:C20素砼支座 4.符合设计图纸以及施工规范要求 | m | 112 | 175.64 | 19671.68
道路其他工程
61 | 040205006008 | 恢复标线 | 1.名称:恢复标线 | m2 | 1274.42 | 32.13 | 40947.11
现状管线保护、迁移、拆除、迁改、破除修复工程
62 | 041109006013 | 给水、雨水、污水、电力、电信、燃气、通讯管线（道、沟）保护 | 1.名称:通信管保护 2.内容:给水、雨水、污水、电力、电信、燃气、通讯管线（道、沟）保护 3.每处3m 4.符合设计图纸及施工规范要求 | m | 196.67 | 42.17 | 8293.57
63 | 041001006007 | 拆除混凝土管 DN600 | 1.材质:混凝土 2.管径:DN600 | m | 180 | 17.57 | 3162.6
64 | 040501001009 | Ⅱ级钢筋混凝土管 DN600 | 1.材质:Ⅱ级钢筋混凝土管道 2.规格:DN600 3.接口方式:承插口胶圈接口 | m | 240 | 211.54 | 50769.6
措施项目
65 | 041101005025 | 井字架 | 1.井深:2m内 | 座 | 469 | 129.74 | 60848.06
66 | 041101005026 | 井字架 | 1.井深:4m内 | 座 | 23 | 248.55 | 5716.65
67 | 粤050401008037 | 施工围栏 | 1.施工围栏 h=2.5m 2.符合设计图纸以及施工规范要求 | m | 820 | 14.75 | 12095
68 | 粤050401008038 | 夜间警示灯 | 1.夜间警示灯 2.符合设计图纸以及施工规范要求 | 个 | 951 | 4 | 3804
69 | 040205004031 | 水马 | 1.材料品种:水马 2.符合设计图纸以及施工规范要求 | m | 11518 | 8 | 92144
70 | 040205017035 | 锥形交通标 | 1.材料品种:锥形交通标 2.符合设计图纸以及施工规范要求 | 个 | 1220 | 2.87 | 3501.4
71 | 040205017036 | 施工标志牌 | 1.材料品种:太阳能施工标志牌 2.包含支架 3.符合设计图纸以及施工规范要求 | 块 | 197 | 60 | 11820
72 | 040205017037 | 导向标志牌 | 1.材料品种:太阳能导向标志牌 2.包含支架 3.符合设计图纸以及施工规范要求 | 块 | 54 | 60 | 3240
73 | 040205017033 | 限速标志牌 | 1.材料品种:限速标志牌 2.规格:φ800mm 3.包含抱箍 4.符合设计图纸以及施工规范要求 | 块 | 88 | 30 | 2640
74 | 040205017034 | 防撞沙桶 | 1.材料品种:防撞沙桶 2.符合设计图纸以及施工规范要求 | 个 | 59 | 8.85 | 522.15
75 | 041102001001 | 垫层模板 | 1.构件类型:垫层模板 | m2 | 390.32 | 42.74 | 16682.28
76 | 041102001002 | 底板模板 | 1.构件类型:底板模板 | m2 | 351.5 | 82.85 | 29121.78
77 | 041102035001 | 池壁(隔墙)模板 | 1.构件类型:池壁模板(矩形) | m2 | 3468.76 | 61.66 | 213883.74
78 | 041102033001 | 预制井盖模板 | 1.预制井盖模板 | m3 | 616.61 | 270.09 | 166540.19
79 | 041102040001 | 预制井筒模板 | 1.部位:预制井筒模板 | m3 | 10.7 | 728.46 | 7794.52
80 | 041102037001 | 预制井圈模板 | 1.构件类型:预制井圈模板 | m3 | 4.77 | 543.7 | 2593.45
81 | 041102032007 | 路缘石后座模板 | 1.构件类型:路缘石后座模板 | m2 | 34 | 56.58 | 1923.72
82 | 041102035003 | 封堵模板 | 1.构件类型:封堵模板 | m2 | 39.6 | 61.66 | 2441.74
六 | 虎门镇-雨污分流-官涌流域（一）-安装部分
安装部分
立管改造
1 | 031001006001 | 新建雨水立管 聚氯乙烯PVC-U实壁管DN110 | 1.材质、规格:聚氯乙烯PVC-U实壁管DN110 2.连接形式:粘接式承插连接 3.含连接管件 4.符合设计图纸以及施工规范要求 | m | 37489 | 16.27 | 609946.03
2 | 031002001001 | 钢制管卡 DN110 | 1.材质:钢制管卡 2.规格:DN110 3.符合设计图纸以及施工规范要求 | 套 | 18745 | 12.33 | 231125.85
3 | 040502011001 | PVC伸缩节 DN110 | 1.规格:PVC伸缩节 DN110 2.安装方式:粘接 3.符合设计图纸以及施工规范要求 | 个 | 2076 | 38.28 | 79469.28
4 | 04B001 | 立管截断 DN110 | 1.规格:DN110 2.截断方式:人工截断 3.符合设计图纸以及施工规范要求 | 处 | 2076 | 20 | 41520
措施项目
5 | 粤011701017001 | 挂篮 | 1.挂篮宽度:综合考虑 | m | 37489 | 3.63 | 136085.07
七 | 虎门镇-截流井改造-赤龙排渠流域
管道工程
管道封堵
1 | 040501014002 | 封堵现状DN300污水管 | 1.名称:封堵现状DN300污水管 2.微膨胀混凝土C35 3.混凝土实心砖MU15,砌筑厚120mm,砂浆M7.5 4.包含钢筋制作与安装 5.符合设计图纸及施工规范要求 | 处 | 20 | 128.45 | 2569
2 | 04B001 | 埋管截断 | 1.截断方式:埋管截断 2.暂定工程量，按实际发生结算 3.符合设计图纸以及施工规范要求 | 处 | 10 | 20 | 200
措施项目
3 | 041102035001 | 封堵模板 | 1.构件类型:封堵模板 | m2 | 11.2 | 61.66 | 690.59
八 | 虎门镇-截流井改造-南栅排渠流域
管道工程
管道封堵
1 | 040501014003 | 封堵现状DN500污水管 | 1.名称:封堵现状DN500污水管 2.微膨胀混凝土C35 3.混凝土实心砖MU15,砌筑厚120mm,砂浆M7.5 4.包含钢筋制作与安装 5.符合设计图纸及施工规范要求 | 处 | 26 | 201.72 | 5244.72
2 | 04B001 | 埋管截断 | 1.截断方式:埋管截断 2.暂定工程量，按实际发生结算 3.符合设计图纸以及施工规范要求 | 处 | 10 | 20 | 200
措施项目
3 | 041102035001 | 封堵模板 | 1.构件类型:封堵模板 | m2 | 17.5 | 61.66 | 1079.05
九 | 虎门镇-截流井改造-东风排渠流域
管道工程
管道封堵
1 | 040501014003 | 封堵现状DN500污水管 | 1.名称:封堵现状DN400污水管 2.微膨胀混凝土C35 3.混凝土实心砖MU15,砌筑厚120mm,砂浆M7.5 4.包含钢筋制作与安装 5.符合设计图纸及施工规范要求 | 处 | 6 | 201.72 | 1210.32
2 | 04B001 | 埋管截断 | 1.截断方式:埋管截断 2.暂定工程量，按实际发生结算 3.符合设计图纸以及施工规范要求 | 处 | 6 | 20 | 120
措施项目
3 | 041102035001 | 封堵模板 | 1.构件类型:封堵模板 | m2 | 4.2 | 61.66 | 258.97
十 | 虎门镇-截流井改造-环腰玉带河流域
管道工程
管道封堵
1 | 040501014003 | 封堵现状DN500污水管 | 1.名称:封堵现状DN400污水管 2.微膨胀混凝土C35 3.混凝土实心砖MU15,砌筑厚120mm,砂浆M7.5 4.包含钢筋制作与安装 5.符合设计图纸及施工规范要求 | 处 | 15 | 201.72 | 3025.8
2 | 04B001 | 埋管截断 | 1.截断方式:埋管截断 2.暂定工程量，按实际发生结算 3.符合设计图纸以及施工规范要求 | 处 | 10 | 20 | 200
措施项目
3 | 041102035001 | 封堵模板 | 1.构件类型:封堵模板 | m2 | 10.5 | 61.66 | 647.43
十一 | 虎门镇-源头雨污分流-赤龙排渠流
管道工程
土方工程
1 | 040101002053 | 开挖土方 | 1.土壤类别:三类干土 2.挖土深度:2m内 3.符合设计图纸以及施工规范要求 | m3 | 229.22 | 7.79 | 1785.62
2 | 040101002054 | 开挖土方 | 1.土壤类别:三类湿土 2.挖土深度:2m内 3.符合设计图纸以及施工规范要求 | m3 | 123.43 | 9.11 | 1124.45
3 | 040103001032 | 回填方 | 1.密实度要求:符合设计要求 2.填方材料品种:中粗砂 3.符合设计图纸以及施工规范要求 | m3 | 36.02 | 26.75 | 963.54
4 | 040305001015 | 垫层 | 1.材料品种、规格:中粗砂垫层 2.符合设计图纸以及施工规范要求 | m3 | 77.3 | 65.73 | 5080.93
5 | 040103001033 | 回填方 | 1.密实度要求:符合设计要求 2.填方材料品种:再生石粉渣 3.符合设计图纸以及施工规范要求 | m3 | 218.63 | 26.63 | 5822.12
6 | 040103002015 | 余方弃置 | 1.废弃料品种:原土 2.运距:15km 3.符合设计图纸以及施工规范要求 | m3 | 352.65 | 0.71 | 250.38
管道敷设
雨水管
7 | 040501004076 | 雨水接驳管 PVC-U硬聚氯乙烯实壁管 DN200 SN8.0 | 1.材质及规格:PVC-U硬聚氯乙烯实壁管 DN200 2.环刚度:SN8.0 3.连接形式:承插式橡胶圈连接 4.符合设计图纸以及施工规范要求 | m | 193.67 | 18.39 | 3561.59
污水管
8 | 040501004075 | 污水接驳管 PVC-U硬聚氯乙烯实壁管 DN200 SN8.0 | 1.材质及规格:PVC-U硬聚氯乙烯实壁管 DN200 2.环刚度:SN8.0 3.连接形式:承插式橡胶圈连接 4.管道检验及试验要求:闭水试验 5.符合设计图纸以及施工规范要求 | m | 266.4 | 22.56 | 6009.98
路面破除修复工程
村道路面
9 | 040402018001 | 混凝土路面切割 | 1.类别:混凝土路面切割 2.厚度:5cm 3.符合设计图纸以及施工规范要求 | m | 293.49 | 3.26 | 956.78
10 | 041001001001 | 拆除路面 | 1.材质:混凝土面层 2.厚度:33cm 3.运距:按合同约定考虑 4.符合图纸及设计规范要求 | m2 | 146.31 | 1.33 | 194.59
11 | 040203007001 | 水泥混凝土 | 1.混凝土强度等级:C30 2.厚度:18cm 3.水养生 4.符合设计图纸以及施工规范要求 | m2 | 146.31 | 50.88 | 7444.25
12 | 040203007002 | 水泥混凝土 | 1.混凝土强度等级:C20 2.厚度:15cm 3.符合设计图纸以及施工规范要求 | m2 | 146.31 | 24.72 | 3616.78
13 | 040202001001 | 路床(槽)整形 | 1.路床碾压检验 2.符合设计图纸以及施工规范要求 | m2 | 146.31 | 0.42 | 61.45
巷道路面
14 | 040402018002 | 混凝土路面切割 | 1.类别:混凝土路面切割 2.厚度:5cm 3.符合设计图纸以及施工规范要求 | m | 914.74 | 3.26 | 2982.05
15 | 041001001003 | 拆除路面 | 1.材质:混凝土面层 2.厚度:15cm 3.运距:由投标人自行考虑 4.含余泥渣土消纳费 5.符合图纸及设计规范要求 | m2 | 430.93 | 0.55 | 237.01
16 | 040203007003 | 水泥混凝土 | 1.混凝土强度等级:C30 2.厚度:15cm 3.水养生 4.符合设计图纸以及施工规范要求 | m2 | 430.93 | 45.85 | 19758.14
17 | 040202001002 | 路床(槽)整形 | 1.路床碾压检验 2.符合设计图纸以及施工规范要求 | m2 | 430.93 | 0.42 | 180.99
措施项目
18 | 粤050401008001 | 夜间警示灯 | 1.夜间警示灯 2.符合设计图纸以及施工规范要求 | 个 | 165 | 4 | 660
19 | 040205004001 | 水马 | 1.材料品种:水马 2.符合设计图纸以及施工规范要求 | m | 1960 | 8 | 15680
20 | 040205017001 | 锥形交通标 | 1.材料品种:锥形交通标 2.符合设计图纸以及施工规范要求 | 个 | 23 | 2.87 | 66.01
21 | 040205017002 | 施工标志牌 | 1.材料品种:太阳能施工标志牌 2.包含支架 3.符合设计图纸以及施工规范要求 | 块 | 57 | 60 | 3420
十二 | 虎门镇-源头雨污分流-赤龙排渠流-人工开挖
管道工程
土方工程
1 | 040101002055 | 开挖土方 | 1.土壤类别:三类干土 2.挖土深度:2m内 3.人工开挖 4.符合设计图纸以及施工规范要求 | m3 | 19.93 | 89.35 | 1780.75
2 | 040101002056 | 开挖土方 | 1.土壤类别:三类湿土 2.挖土深度:2m内 3.人工开挖 4.符合设计图纸以及施工规范要求 | m3 | 10.73 | 105.43 | 1131.26
3 | 040103001032 | 回填方 | 1.密实度要求:符合设计要求 2.填方材料品种:中粗砂 3.符合设计图纸以及施工规范要求 | m3 | 3.13 | 26.75 | 83.73
4 | 040305001015 | 垫层 | 1.材料品种、规格:中粗砂垫层 2.符合设计图纸以及施工规范要求 | m3 | 6.72 | 65.73 | 441.71
5 | 040103001033 | 回填方 | 1.密实度要求:符合设计要求 2.填方材料品种:再生石粉渣 3.符合设计图纸以及施工规范要求 | m3 | 19.01 | 26.63 | 506.24
6 | 040103002015 | 余方弃置 | 1.废弃料品种:原土 2.运距:15km 3.符合设计图纸以及施工规范要求 | m3 | 30.66 | 0.71 | 21.77
管道敷设
雨水管
7 | 040501004076 | 雨水接驳管 PVC-U硬聚氯乙烯实壁管 DN200 SN8.0 | 1.材质及规格:PVC-U硬聚氯乙烯实壁管 DN200 2.环刚度:SN8.0 3.连接形式:承插式橡胶圈连接 4.符合设计图纸以及施工规范要求 | m | 16.84 | 18.39 | 309.69
污水管
8 | 040501004075 | 污水接驳管 PVC-U硬聚氯乙烯实壁管 DN200 SN8.0 | 1.材质及规格:PVC-U硬聚氯乙烯实壁管 DN200 2.环刚度:SN8.0 3.连接形式:承插式橡胶圈连接 4.管道检验及试验要求:闭水试验 5.符合设计图纸以及施工规范要求 | m | 23.16 | 22.56 | 522.49
路面破除修复工程
巷道路面
9 | 040402018002 | 混凝土路面切割 | 1.类别:混凝土路面切割 2.厚度:5cm 3.符合设计图纸以及施工规范要求 | m | 101.64 | 3.26 | 331.35
10 | 041001001004 | 拆除路面（人工拆除，含人工转运80m） | 1.材质:混凝土面层 2.厚度:15cm 3.运距:按合同约定考虑 4.符合图纸及设计规范要求 | m2 | 47.88 | 21.71 | 1039.47
11 | 040203007003 | 水泥混凝土 | 1.混凝土强度等级:C30 2.厚度:15cm 3.水养生 4.符合设计图纸以及施工规范要求 | m2 | 47.88 | 45.85 | 2195.3
12 | 040202001002 | 路床(槽)整形 | 1.路床碾压检验 2.符合设计图纸以及施工规范要求 | m2 | 47.88 | 0.42 | 20.11
措施项目
13 | 021007004001 | 二次搬运 | 1.二次搬材料:钢筋、钢材、水泥、砼、管材、等 2.运距:暂按80m | 项 | 1 | 3444.4 | 3444.4
十三 | 虎门镇-源头雨污分流-南栅排渠流域
管道工程
土方工程
1 | 040101002053 | 开挖土方 | 1.土壤类别:三类干土 2.挖土深度:2m内 3.符合设计图纸以及施工规范要求 | m3 | 722.7 | 7.79 | 5629.83
2 | 040101002054 | 开挖土方 | 1.土壤类别:三类湿土 2.挖土深度:2m内 3.符合设计图纸以及施工规范要求 | m3 | 389.15 | 9.11 | 3545.16
3 | 040103001032 | 回填方 | 1.密实度要求:符合设计要求 2.填方材料品种:中粗砂 3.符合设计图纸以及施工规范要求 | m3 | 113.58 | 26.75 | 3038.27
4 | 040305001015 | 垫层 | 1.材料品种、规格:中粗砂垫层 2.符合设计图纸以及施工规范要求 | m3 | 243.69 | 65.73 | 16017.74
5 | 040103001033 | 回填方 | 1.密实度要求:符合设计要求 2.填方材料品种:再生石粉渣 3.符合设计图纸以及施工规范要求 | m3 | 689.31 | 26.63 | 18356.33
6 | 040103002015 | 余方弃置 | 1.废弃料品种:原土 2.运距:15km 3.符合设计图纸以及施工规范要求 | m3 | 1111.85 | 0.71 | 789.41
管道敷设
污水管
7 | 040501004074 | 污水接驳管 PVC-U硬聚氯乙烯实壁管 DN200 SN8.0 | 1.材质及规格:PVC-U硬聚氯乙烯实壁管 DN200 2.环刚度:SN8.0 3.连接形式:承插式橡胶圈连接 4.管道检验及试验要求:闭水试验 5.符合设计图纸以及施工规范要求 | m | 1450.55 | 22.56 | 32724.41
路面破除修复工程
村道路面
8 | 040402018001 | 混凝土路面切割 | 1.类别:混凝土路面切割 2.厚度:5cm 3.符合设计图纸以及施工规范要求 | m | 643.06 | 3.26 | 2096.38
9 | 041001001001 | 拆除路面 | 1.材质:混凝土面层 2.厚度:33cm 3.运距:按合同约定考虑 4.符合图纸及设计规范要求 | m2 | 287.58 | 1.33 | 382.48
10 | 040203007001 | 水泥混凝土 | 1.混凝土强度等级:C30 2.厚度:18cm 3.水养生 4.符合设计图纸以及施工规范要求 | m2 | 287.58 | 50.88 | 14632.07
11 | 040203007002 | 水泥混凝土 | 1.混凝土强度等级:C20 2.厚度:15cm 3.符合设计图纸以及施工规范要求 | m2 | 287.58 | 24.72 | 7108.98
12 | 040202001001 | 路床(槽)整形 | 1.路床碾压检验 2.符合设计图纸以及施工规范要求 | m2 | 287.58 | 0.42 | 120.78
巷道路面
13 | 040402018002 | 混凝土路面切割 | 1.类别:混凝土路面切割 2.厚度:5cm 3.符合设计图纸以及施工规范要求 | m | 2485.04 | 3.26 | 8101.23
14 | 041001001003 | 拆除路面 | 1.材质:混凝土面层 2.厚度:15cm 3.运距:由投标人自行考虑 4.含余泥渣土消纳费 5.符合图纸及设计规范要求 | m2 | 1083.74 | 0.55 | 596.06
15 | 040203007003 | 水泥混凝土 | 1.混凝土强度等级:C30 2.厚度:15cm 3.水养生 4.符合设计图纸以及施工规范要求 | m2 | 1083.74 | 45.85 | 49689.48
16 | 040202001002 | 路床(槽)整形 | 1.路床碾压检验 2.符合设计图纸以及施工规范要求 | m2 | 1083.74 | 0.42 | 455.17
措施项目
17 | 粤050401008001 | 夜间警示灯 | 1.夜间警示灯 2.符合设计图纸以及施工规范要求 | 个 | 207 | 4 | 828
18 | 040205004001 | 水马 | 1.材料品种:水马 2.符合设计图纸以及施工规范要求 | m | 2450 | 8 | 19600
19 | 040205017001 | 锥形交通标 | 1.材料品种:锥形交通标 2.符合设计图纸以及施工规范要求 | 个 | 28 | 2.87 | 80.36
20 | 040205017002 | 施工标志牌 | 1.材料品种:太阳能施工标志牌 2.包含支架 3.符合设计图纸以及施工规范要求 | 块 | 71 | 60 | 4260
十四 | 虎门镇-源头雨污分流-东风排渠流域
管道工程
土方工程
1 | 040101002053 | 开挖土方 | 1.土壤类别:三类干土 2.挖土深度:2m内 3.符合设计图纸以及施工规范要求 | m3 | 270.65 | 7.79 | 2108.36
2 | 040101002054 | 开挖土方 | 1.土壤类别:三类湿土 2.挖土深度:2m内 3.符合设计图纸以及施工规范要求 | m3 | 145.74 | 9.11 | 1327.69
3 | 040103001032 | 回填方 | 1.密实度要求:符合设计要求 2.填方材料品种:中粗砂 3.符合设计图纸以及施工规范要求 | m3 | 42.54 | 26.75 | 1137.95
4 | 040305001015 | 垫层 | 1.材料品种、规格:中粗砂垫层 2.符合设计图纸以及施工规范要求 | m3 | 91.26 | 65.73 | 5998.52
5 | 040103001033 | 回填方 | 1.密实度要求:符合设计要求 2.填方材料品种:再生石粉渣 3.符合设计图纸以及施工规范要求 | m3 | 258.14 | 26.63 | 6874.27
6 | 040103002015 | 余方弃置 | 1.废弃料品种:原土 2.运距:15km 3.符合设计图纸以及施工规范要求 | m3 | 416.39 | 0.71 | 295.64
管道敷设
污水管
7 | 040501004074 | 污水接驳管 PVC-U硬聚氯乙烯实壁管 DN200 SN8.0 | 1.材质及规格:PVC-U硬聚氯乙烯实壁管 DN200 2.环刚度:SN8.0 3.连接形式:承插式橡胶圈连接 4.管道检验及试验要求:闭水试验 5.符合设计图纸以及施工规范要求 | m | 543.24 | 22.56 | 12255.49
路面破除修复工程
村道路面
8 | 040402018001 | 混凝土路面切割 | 1.类别:混凝土路面切割 2.厚度:5cm 3.符合设计图纸以及施工规范要求 | m | 280.98 | 3.26 | 915.99
9 | 041001001001 | 拆除路面 | 1.材质:混凝土面层 2.厚度:33cm 3.运距:按合同约定考虑 4.符合图纸及设计规范要求 | m2 | 129.94 | 1.33 | 172.82
10 | 040203007001 | 水泥混凝土 | 1.混凝土强度等级:C30 2.厚度:18cm 3.水养生 4.符合设计图纸以及施工规范要求 | m2 | 129.94 | 50.88 | 6611.35
11 | 040203007002 | 水泥混凝土 | 1.混凝土强度等级:C20 2.厚度:15cm 3.符合设计图纸以及施工规范要求 | m2 | 129.94 | 24.72 | 3212.12
12 | 040202001001 | 路床(槽)整形 | 1.路床碾压检验 2.符合设计图纸以及施工规范要求 | m2 | 129.94 | 0.42 | 54.57
巷道路面
13 | 040402018002 | 混凝土路面切割 | 1.类别:混凝土路面切割 2.厚度:5cm 3.符合设计图纸以及施工规范要求 | m | 939.54 | 3.26 | 3062.9
14 | 041001001003 | 拆除路面 | 1.材质:混凝土面层 2.厚度:15cm 3.运距:由投标人自行考虑 4.含余泥渣土消纳费 5.符合图纸及设计规范要求 | m2 | 408.16 | 0.55 | 224.49
15 | 040203007003 | 水泥混凝土 | 1.混凝土强度等级:C30 2.厚度:15cm 3.水养生 4.符合设计图纸以及施工规范要求 | m2 | 408.16 | 45.85 | 18714.14
16 | 040202001002 | 路床(槽)整形 | 1.路床碾压检验 2.符合设计图纸以及施工规范要求 | m2 | 408.16 | 0.42 | 171.43
措施项目
17 | 粤050401008001 | 夜间警示灯 | 1.夜间警示灯 2.符合设计图纸以及施工规范要求 | 个 | 83 | 4 | 332
18 | 040205004001 | 水马 | 1.材料品种:水马 2.符合设计图纸以及施工规范要求 | m | 980 | 8 | 7840
19 | 040205017001 | 锥形交通标 | 1.材料品种:锥形交通标 2.符合设计图纸以及施工规范要求 | 个 | 11 | 2.87 | 31.57
20 | 040205017002 | 施工标志牌 | 1.材料品种:太阳能施工标志牌 2.包含支架 3.符合设计图纸以及施工规范要求 | 块 | 28 | 60 | 1680
十五 | 虎门镇-错混接-赤龙排渠流域
管道工程
土方工程
1 | 040101002050 | 开挖土方 | 1.土壤类别:三类干土 2.挖土深度:2m内 3.符合设计图纸以及施工规范要求 | m3 | 251.02 | 7.79 | 1955.45
2 | 040101002051 | 开挖土方 | 1.土壤类别:三类湿土 2.挖土深度:2m内 3.符合设计图纸以及施工规范要求 | m3 | 135.17 | 9.11 | 1231.4
3 | 040101002052 | 支撑下开挖土方 | 1.土壤类别:三类干土 2.挖土深度:2m内 3.支撑下开挖 4.符合设计图纸以及施工规范要求 | m3 | 48.62 | 9.34 | 454.11
4 | 040101002055 | 支撑下开挖土方 | 1.土壤类别:三类湿土 2.挖土深度:2m内 3.支撑下开挖 4.符合设计图纸以及施工规范要求 | m3 | 26.17 | 10.92 | 285.78
5 | 040101002053 | 支撑下开挖土方 | 1.土壤类别:三类干土 2.挖土深度:4m内 3.支撑下开挖 4.符合设计图纸以及施工规范要求 | m3 | 425.72 | 10.12 | 4308.29
6 | 040101002054 | 支撑下开挖土方 | 1.土壤类别:三类湿土 2.挖土深度:4m内 3.支撑下开挖 4.符合设计图纸以及施工规范要求 | m3 | 229.23 | 11.85 | 2716.38
7 | 040103001032 | 回填方 | 1.密实度要求:符合设计要求 2.填方材料品种:中粗砂 3.符合设计图纸以及施工规范要求 | m3 | 79.16 | 26.75 | 2117.53
8 | 040305001015 | 垫层 | 1.材料品种、规格:中粗砂垫层 2.符合设计图纸以及施工规范要求 | m3 | 107.01 | 65.73 | 7033.77
9 | 040103001033 | 回填方 | 1.密实度要求:符合设计要求 2.填方材料品种:再生石粉渣 3.符合设计图纸以及施工规范要求 | m3 | 670.2 | 26.63 | 17847.43
10 | 040103002015 | 余方弃置 | 1.废弃料品种:原土 2.运距:15km 3.符合设计图纸以及施工规范要求 | m3 | 1115.92 | 0.71 | 792.3
支护工程
11 | 粤040101007014 | 挡土板 | 1.材质:挡土板 2.挡土深度:参考板式支护剖面图 3.符合设计图纸以及施工规范要求 | m2 | 768.26 | 19.24 | 14781.32
12 | 粤040101006026 | 打拔槽型钢板桩 | 1.地层情况:详见地质勘察报告 2.桩长:4、5、6m 3.类型:[28a槽钢 4.符合设计图纸以及施工规范要求 | t | 353.01 | 281.29 | 99298.18
13 | 粤040101006027 | 打拔钢板桩 | 1.地层情况:详见地质勘察报告 2.材质:Ⅲ型钢板桩 3.桩长:6m 4.符合设计图纸以及施工规范要求 | t | 26.15 | 839.25 | 21946.39
14 | 粤040101006028 | 钢板桩支撑 | 1.钢板桩支撑，纵向支撑单侧1道为槽钢25a，横向支撑为工字钢I22a 2.符合设计图纸以及施工规范要求 | m | 13.85 | 74.74 | 1035.15
地基处理
15 | 040201007001 | 抛石挤淤 | 1.材料品种、规格:抛石挤淤 2.符合设计图纸以及施工规范要求 | m3 | 21.2 | 164.82 | 3494.18
管道敷设
污水管
16 | 031001006004 | 污水接驳管 聚氯乙烯PVC-U实壁管DN110 | 1.材质、规格:聚氯乙烯PVC-U实壁管DN110 2.连接形式:粘接式承插连接 3.管道检验及试验要求:闭水试验 4.符合设计图纸以及施工规范要求 | m | 8.6 | 35.49 | 305.21
17 | 031001006005 | 污水接驳管 聚氯乙烯PVC-U实壁管DN150 | 1.材质、规格:聚氯乙烯PVC-U实壁管DN150 2.连接形式:粘接式承插连接 3.管道检验及试验要求:闭水试验 4.符合设计图纸以及施工规范要求 | m | 2.5 | 50.14 | 125.35
18 | 040501004072 | 污水接驳管 PVC-U硬聚氯乙烯实壁管 DN200 SN8 | 1.材质及规格:PVC-U硬聚氯乙烯实壁管 DN200 2.环刚度:SN8.0 3.连接形式:承插式橡胶圈连接 4.管道检验及试验要求:闭水试验 5.符合设计图纸以及施工规范要求 | m | 75 | 22.56 | 1692
19 | 040501004055 | 塑料管 HDPE缠绕增强B型结构壁管 DN300 SN8 | 1.材质及规格:HDPE缠绕增强B型结构壁管 DN300 2.环刚度:SN8 3.连接形式:承插双胶圈密封柔性连接 4.管道检验及试验要求:闭水试验 5.符合设计图纸以及施工规范要求 | m | 162.9 | 21.38 | 3482.8
20 | 040501004060 | 塑料管 HDPE缠绕增强B型结构壁管 DN400 SN8 | 1.材质及规格:HDPE缠绕增强B型结构壁管 DN400 2.环刚度:SN8 3.连接形式:承插双胶圈密封柔性连接 4.管道检验及试验要求:闭水试验 5.符合设计图纸以及施工规范要求 | m | 303 | 26.63 | 8068.89
21 | 040501003003 | 挂管 焊接钢管 DN200 | 1.材质及规格:焊接钢管 DN200 2.接口方式:焊接 3.铺设方式:暗渠挂管 4.管道外防腐:环氧煤沥青涂料特加强防腐（六油二布—），含除锈 5.管道内防腐:水泥砂浆，含除锈 6.管道检验及试验要求:全线超声波探伤，闭水试验 7.符合设计图纸以及施工规范要求 | m | 20.4 | 95.32 | 1944.53
22 | 031002001001 | 管道型钢支架 DN200 | 1.材质:型钢支架 2.管径:DN200 3.符合设计图纸以及施工规范要求 | kg | 47.15 | 13.74 | 647.84
23 | 040501003004 | 挂管 焊接钢管 DN400 | 1.材质及规格:焊接钢管 DN400 2.接口方式:焊接 3.铺设方式:挂管 4.管道外防腐:环氧煤沥青涂料特加强防腐（六油二布—），含除锈 5.管道内防腐:水泥砂浆，含除锈 6.管道检验及试验要求:全线超声波探伤，闭水试验 7.符合设计图纸以及施工规范要求 | m | 17 | 142.63 | 2424.71
24 | 031002001002 | 管道型钢支架 DN400 | 1.材质:型钢支架 2.管径:DN400 3.符合设计图纸以及施工规范要求 | kg | 102.2 | 13.74 | 1404.23
25 | 040501001016 | Ⅱ级钢筋混凝土管 DN600 | 1.规格:Ⅱ级钢筋混凝土管 DN600 2.连接形式:承插橡胶圈连接 3.管道检验及试验要求:闭水试验 4.符合设计图纸以及施工规范要求 | m | 7.3 | 82.07 | 599.11
管道基础
26 | 040501013004 | 砼包封管-主体 | 1.混凝土等级:C30 2.包含钢筋制作与安装 3.符合设计图纸以及施工规范要求 | m3 | 2.92 | 553.45 | 1616.07
27 | 040501013005 | 砼包封管-垫层 | 1.混凝土等级:C20 2.符合设计图纸以及施工规范要求 | m3 | 0.96 | 116.69 | 112.02
28 | 040501013006 | 120°混凝土基础 | 1.混凝土等级:C30 2.符合设计图纸以及施工规范要求 | m3 | 1.11 | 185.19 | 205.56
附属构筑物
检查井类
29 | 040504002079 | 混凝土雨水检查井 D1000 | 1.规格:φ1000mm 2.井深:均深1.81m 3.图集号:20S515,页29 4.基础井壁材质及厚度:C30 S6 钢筋混凝土 5.盖板材质及厚度:C30钢筋混凝土 6.垫层:C15混凝土 7.包含钢筋制作与安装 8.井盖、井圈材质及规格:Φ700球墨铸铁井盖 D400 9.含井座及铸铁防坠网 10.踏步材质、规格:球墨铸铁 11.符合设计图纸以及施工规范要求 | 座 | 31 | 304.28 | 9432.68
30 | 040504002084 | 混凝土雨水检查井 D1250 | 1.规格:φ1250mm 2.井深:均深2.27m 3.图集号:20S515,页29 4.基础井壁材质及厚度:C30 S6 钢筋混凝土 5.盖板材质及厚度:C30钢筋混凝土 6.垫层:C15混凝土 7.包含钢筋制作与安装 8.井盖、井圈材质及规格:Φ700球墨铸铁井盖 D400 9.含井座及铸铁防坠网 10.踏步材质、规格:球墨铸铁 11.符合设计图纸以及施工规范要求 | 座 | 6 | 364.43 | 2186.58
31 | 040504002105 | 混凝土检查井 600*600mm | 1.规格:600*600mm 2.井深:均深2.44m 3.图集号:20S515,页326 4.基础井壁材质及厚度:C30 S6 钢筋混凝土 5.垫层:C15混凝土 6.包含钢筋制作与安装 7.井盖、井圈材质及规格: 600*600球墨铸铁井盖 D400 8.含井座及铸铁防坠网 9.符合设计图纸以及施工规范要求 | 座 | 16 | 338.6 | 5417.6
32 | 040504002106 | 混凝土检查井 700*700mm | 1.规格:700*700mm 2.井深:均深1.74m 3.图集号:20S515,页328 4.基础井壁材质及厚度:C30 S6 钢筋混凝土 5.盖板材质及厚度:C30钢筋混凝土 6.垫层:C15混凝土 7.包含钢筋制作与安装 8.井盖、井圈材质及规格: 700*700球墨铸铁井盖 D400 9.含井座及铸铁防坠网 10.符合设计图纸以及施工规范要求 | 座 | 3 | 512.81 | 1538.43
截流井类
Ⅰ截流井类
33 | 040504002107 | 矩形混凝土截流井 1200*1300mm | 1.名称:矩形混凝土截流井 2.规格:1200*1300mm 3.详见结构大样图 4.井深:均深1.54m 5.C20素砼垫层 6.基础井壁材质及厚度:C30 P8 钢筋混凝土 7.盖板材质及厚度:C30钢筋混凝土 8.井盖、井圈材质及规格:Φ700球墨铸铁井盖 D400 9.踏步材质、规格:塑钢爬梯 10.含井座及铸铁防坠网 11.包含钢筋制作与安装 12.符合设计图纸以及施工规范要求 | 座 | 1 | 3276.47 | 3276.47
34 | 040504002108 | 矩形混凝土截流井 1200*1600mm | 1.名称:矩形混凝土截流井 2.规格:1200*1600mm 3.详见结构大样图 4.井深:均深1.43m 5.C20素砼垫层 6.基础井壁材质及厚度:C30 P8 钢筋混凝土 7.盖板材质及厚度:C30钢筋混凝土 8.井盖、井圈材质及规格:Φ700球墨铸铁井盖 D400 9.踏步材质、规格:塑钢爬梯 10.含井座及铸铁防坠网 11.包含钢筋制作与安装 12.符合设计图纸以及施工规范要求 | 座 | 1 | 3421.11 | 3421.11
截流井配件
35 | 040901009001 | 预埋铁件 | 1.材料种类:槽钢 2.材料规格:[5 3.材料种类:钢板 4.符合设计图纸以及施工规范要求 | t | 1 | 8269.19 | 8269.19
36 | 040602001002 | 格栅 | 1.材质:圆钢φ10 2.规格:490*420mm 3.符合设计图纸以及施工规范要求 | 套 | 1 | 54.81 | 54.81
附属构筑物配件
37 | 040504002109 | 分离式井圈加固 | 1.垫层、基础材质及厚度:C20素砼 2.混凝土强度等级:C35 3.包含钢筋制作与安装 4.符合设计图纸以及施工规范要求 | 座 | 38 | 1242.03 | 47197.14
管道封堵
38 | 040501014004 | 封堵现状DN300污水管 | 1.名称:封堵现状DN300污水管 2.微膨胀混凝土C35 3.混凝土实心砖MU15,砌筑厚120mm,砂浆M7.5 4.包含钢筋制作与安装 5.符合设计图纸及施工规范要求 | 处 | 16 | 128.45 | 2055.2
39 | 040501014005 | 封堵现状DN400污水管 | 1.名称:封堵现状DN400污水管 2.微膨胀混凝土C35 3.混凝土实心砖MU15,砌筑厚120mm,砂浆M7.5 4.包含钢筋制作与安装 5.符合设计图纸及施工规范要求 | 处 | 16 | 162.73 | 2603.68
40 | 04B001 | 埋管截断 | 1.截断方式:埋管截断 2.暂定工程量，按实际发生结算 3.符合设计图纸以及施工规范要求 | 处 | 8 | 20 | 160
41 | 011615001004 | 开孔 φ400 | 1.洞尺寸:φ400 2.运距:按合同约定考虑 3.符合设计图纸以及施工规范要求 | 处 | 40 | 194.23 | 7769.2
42 | 011615001005 | 开孔修补 φ400 | 1.洞尺寸:φ400 2.运距:按合同约定考虑 3.符合设计图纸以及施工规范要求 | 处 | 40 | 68.68 | 2747.2
雨水口
43 | 040504009021 | 破除现状雨水口 | 1.类型:双篦平篦式雨水口（球墨铸铁） 2.参16S518，页40 3.符合设计图纸以及施工规范要求 | 座 | 3 | 47.07 | 141.21
路面破除修复工程
水泥路面(B<2.5m) （道路等级为支路的市政路）
44 | 040402018075 | 混凝土路面切割 | 1.类别:混凝土路面切割 2.厚度:5cm 3.符合设计图纸以及施工规范要求 | m | 98.64 | 3.26 | 321.57
45 | 041001001114 | 拆除混凝土面层 | 1.材质:混凝土面层 2.厚度:20cm 3.运距:按合同约定考虑 4.符合图纸及设计规范要求 | m2 | 60.51 | 0.77 | 46.59
46 | 041001001115 | 拆除混凝土基层 | 1.材质:混凝土基层 2.厚度:22cm 3.运距:按合同约定考虑 4.符合图纸及设计规范要求 | m2 | 59.62 | 0.86 | 51.27
47 | 040203007094 | 水泥混凝土 | 1.混凝土强度等级:C35 2.厚度:20cm 3.水养生 4.符合设计图纸以及施工规范要求 | m2 | 60.51 | 54.24 | 3282.06
48 | 040203007095 | 水泥混凝土基层 | 1.混凝土强度等级:C20 2.厚度:22cm 3.符合设计图纸以及施工规范要求 | m2 | 59.62 | 31.51 | 1878.63
49 | 040202001001 | 路床(槽)整形 | 1.路床碾压检验 2.符合设计图纸以及施工规范要求 | m2 | 59.62 | 0.42 | 25.04
50 | 040901008049 | 纵向植筋 | 1.钢筋规格:螺纹钢Φ14mm 2.长度:70@80cm 3.包含钢筋制作与安装 4.符合设计图纸以及施工规范要求 | 根 | 123 | 21.46 | 2639.58
51 | 040901008050 | 横向植筋 | 1.材料种类:植筋 2.钢筋规格:螺纹钢Φ25mm 3.长度:70@40cm 4.包含钢筋制作与安装 5.符合设计图纸以及施工规范要求 | 根 | 4 | 122.09 | 488.36
村道路面
52 | 040402018069 | 混凝土路面切割 | 1.类别:混凝土路面切割 2.厚度:5cm 3.符合设计图纸以及施工规范要求 | m | 1181.63 | 3.26 | 3852.11
53 | 041001001104 | 拆除路面 | 1.材质:混凝土面层 2.厚度:33cm 3.运距:按合同约定考虑 4.符合图纸及设计规范要求 | m2 | 628.71 | 1.33 | 836.18
54 | 040203007087 | 水泥混凝土 | 1.混凝土强度等级:C30 2.厚度:18cm 3.水养生 4.符合设计图纸以及施工规范要求 | m2 | 628.71 | 50.88 | 31988.76
55 | 040203007088 | 水泥混凝土基层 | 1.混凝土强度等级:C20 2.厚度:15cm 3.符合设计图纸以及施工规范要求 | m2 | 628.71 | 24.72 | 15541.71
56 | 040202001002 | 路床(槽)整形 | 1.路床碾压检验 2.符合设计图纸以及施工规范要求 | m2 | 628.71 | 0.42 | 264.06
路缘石
57 | 040204004008 | 人行道花岗岩立缘石 | 1.材料品种、规格:花岗岩立缘石15*35*100cm 2.砂浆材料品种、厚度:2cm1：3水泥砂浆 3.基础、垫层:材料品种、厚度:C20素砼支座 4.符合设计图纸以及施工规范要求 | m | 23.7 | 178.36 | 4227.13
道路其他工程
58 | 040205006009 | 恢复标线 | 1.名称:恢复标线 | m2 | 5.77 | 32.13 | 185.39
现状管线保护、迁移、拆除、迁改、破除修复工程
59 | 041109006015 | 给水、雨水、污水、电力、电信、燃气、通讯管线（道、沟）保护 | 1.内容:给水、雨水、污水、电力、电信、燃气、通讯管线（道、沟）保护 2.符合设计图纸及施工规范要求 | m | 128 | 42.17 | 5397.76
60 | 040504009022 | 破除现状雨水口 | 1.双篦平篦式雨水口（球墨铸铁） 2.参16S518，页40 | 座 | 3 | 47.07 | 141.21
61 | 040504009023 | 预制砼装配式双篦平篦式雨水口 | 1.类型:预制砼装配式双篦平篦式雨水口 2.规格:1560×400 3.深度:1m 4.垫层材料品种:普通预拌混凝土 C15 5.混凝土强度等级:C20 6.结构及做法:详见设计说明及相应图集16S518,页40 7.750*450铸铁雨水篦子 C250 8.符合设计图纸以及施工规范要求 | 座 | 3 | 269.18 | 807.54
措施项目
62 | 041101005027 | 井字架 | 1.井深:2m内 | 座 | 13 | 129.74 | 1686.62
63 | 041101005028 | 井字架 | 1.井深:4m内 | 座 | 16 | 248.55 | 3976.8
64 | 粤050401008038 | 夜间警示灯 | 1.夜间警示灯 2.符合设计图纸以及施工规范要求 | 个 | 144 | 4 | 576
65 | 040205004003 | 水马 | 1.材料品种:水马 2.符合设计图纸以及施工规范要求 | m | 1778 | 8 | 14224
66 | 040205017017 | 锥形交通标 | 1.材料品种:锥形交通标 2.符合设计图纸以及施工规范要求 | 个 | 76 | 2.87 | 218.12
67 | 040205017018 | 施工标志牌 | 1.材料品种:太阳能施工标志牌 2.包含支架 3.符合设计图纸以及施工规范要求 | 块 | 71 | 60 | 4260
68 | 040205017019 | 导向标志牌 | 1.材料品种:太阳能导向标志牌 2.包含支架 3.符合设计图纸以及施工规范要求 | 块 | 1 | 60 | 60
69 | 040205017020 | 限速标志牌 | 1.材料品种:限速标志牌 2.规格:φ800mm 3.包含抱箍 4.符合设计图纸以及施工规范要求 | 块 | 1 | 30 | 30
70 | 040205017021 | 防撞沙桶 | 1.材料品种:防撞沙桶 2.符合设计图纸以及施工规范要求 | 个 | 1 | 8.85 | 8.85
71 | 040502007002 | 气囊管堵安装拆除 | 1.类型:气囊管堵安装拆除 2.尺寸:DN500 3.其他详见图纸及招标文件 | 只 | 53 | 541.42 | 28695.26
72 | 041107002002 | 临时导排 | 1.类型:潜水泵临时导排 2.规格:Q=700m3/h，H=19m，N=55kW 3.符合设计图纸以及施工规范要求 | 台班 | 107 | 126.32 | 13516.24
73 | 040501004069 | 导排管道 | 1.材质:导排软管 2.规格:DN400 PE管 3.其他详见图纸及招标文件 | m | 2133 | 2.91 | 6207.03
74 | 041102001031 | 垫层模板 | 1.构件类型:垫层模板 | m2 | 31.32 | 42.74 | 1338.62
75 | 041102001033 | 底板模板 | 1.构件类型:底板模板 | m2 | 3.84 | 82.85 | 318.14
76 | 041102035034 | 池壁(隔墙)模板 | 1.构件类型:池壁模板(矩形) | m2 | 23.5 | 61.66 | 1449.01
77 | 041102033016 | 预制井盖模板 | 1.预制井盖模板 | m3 | 5.75 | 270.09 | 1553.02
78 | 041102037017 | 预制井圈模板 | 1.构件类型:预制井圈模板 | m3 | 0.05 | 543.7 | 27.19
79 | 041102031002 | 管道包封模板 | 1.构件类型:砼包封模板 | m2 | 14.03 | 41.51 | 582.39
80 | 041102035035 | 封堵模板 | 1.构件类型:封堵模板 | m2 | 14.85 | 61.66 | 915.65
81 | 041102031003 | 混凝土基础模板 | 1.构件类型:混凝土基础模板 | m2 | 3.22 | 41.51 | 133.66
82 | 041102032001 | 路缘石后座模板 | 1.构件类型:路缘石后座模板 | m2 | 7.58 | 56.58 | 428.88
十六 | 虎门镇-错混接-南栅排渠流域
管道工程
土方工程
1 | 040101002007 | 开挖土方 | 1.土壤类别:三类干土 2.挖土深度:2m内 3.符合设计图纸以及施工规范要求 | m3 | 321.66 | 7.79 | 2505.73
2 | 040101002008 | 开挖土方 | 1.土壤类别:三类湿土 2.挖土深度:2m内 3.符合设计图纸以及施工规范要求 | m3 | 173.2 | 9.11 | 1577.85
3 | 040101002009 | 开挖土方 | 1.土壤类别:三类干土 2.挖土深度:4m内 3.符合设计图纸以及施工规范要求 | m3 | 25.57 | 8.44 | 215.81
4 | 040101002010 | 支撑下开挖土方 | 1.土壤类别:三类干土 2.挖土深度:2m内 3.支撑下开挖 4.符合设计图纸以及施工规范要求 | m3 | 252.04 | 9.34 | 2354.05
5 | 040101002011 | 支撑下开挖土方 | 1.土壤类别:三类湿土 2.挖土深度:2m内 3.支撑下开挖 4.符合设计图纸以及施工规范要求 | m3 | 135.71 | 10.92 | 1481.95
6 | 040101002012 | 支撑下开挖土方 | 1.土壤类别:三类干土 2.挖土深度:4m内 3.支撑下开挖 4.符合设计图纸以及施工规范要求 | m3 | 2483.65 | 10.12 | 25134.54
7 | 040101002013 | 支撑下开挖土方 | 1.土壤类别:三类湿土 2.挖土深度:4m内 3.支撑下开挖 4.符合设计图纸以及施工规范要求 | m3 | 1337.35 | 11.85 | 15847.6
8 | 040103001001 | 回填方 | 1.密实度要求:符合设计要求 2.填方材料品种:中粗砂 3.符合设计图纸以及施工规范要求 | m3 | 308.45 | 26.75 | 8251.04
9 | 040305001001 | 垫层 | 1.材料品种、规格:中粗砂垫层 2.符合设计图纸以及施工规范要求 | m3 | 461.64 | 65.73 | 30343.6
10 | 040103001002 | 回填方 | 1.密实度要求:符合设计要求 2.填方材料品种:再生石粉渣 3.符合设计图纸以及施工规范要求 | m3 | 3093.37 | 26.63 | 82376.44
11 | 040103002001 | 余方弃置 | 1.废弃料品种:原土 2.运距:15km 3.符合设计图纸以及施工规范要求 | m3 | 4729.18 | 0.71 | 3357.72
支护工程
12 | 粤040101007001 | 挡土板 | 1.材质:挡土板 2.挡土深度:参考板式支护剖面图 3.符合设计图纸以及施工规范要求 | m2 | 1004.21 | 19.24 | 19321
13 | 粤040101006001 | 打拔槽型钢板桩 | 1.地层情况:详见地质勘察报告 2.桩长:4、5、6m 3.类型:[28a槽钢 4.符合设计图纸以及施工规范要求 | t | 231.58 | 281.29 | 65141.14
14 | 粤040101006004 | 打拔钢板桩 | 1.地层情况:详见地质勘察报告 2.材质:Ⅲ型钢板桩 3.桩长:9m 4.符合设计图纸以及施工规范要求 | t | 4175.16 | 729.65 | 3046405.49
15 | 粤040101006007 | 钢板桩支撑 | 1.钢板桩支撑，纵向支撑单侧1道为槽钢25a，横向支撑为工字钢I22a 2.符合设计图纸以及施工规范要求 | m | 1531.2 | 74.74 | 114441.89
地基处理
16 | 080103001001 | 换填碎石砂 | 1.材料品种、规格:换填碎石砂 2.运距:15km 3.符合设计图纸以及施工规范要求 | m3 | 570.75 | 54.53 | 31123
17 | 040302001001 | 圆木桩 | 1.桩长:6m 2.材质:松木桩 3.尾径:10cm 4.松木桩用Φ5的铁丝缠绕连接成一个整体 | m | 27504 | 32.75 | 900756
管道敷设
雨水管
18 | 040501004004 | 塑料管 HDPE缠绕增强B型结构壁管 DN300 SN8 | 1.材质及规格:HDPE缠绕增强B型结构壁管 DN300 2.环刚度:SN8 3.连接形式:承插双胶圈密封柔性连接 4.符合设计图纸以及施工规范要求 | m | 15.11 | 18.39 | 277.87
污水管
19 | 040501004001 | 塑料管 HDPE缠绕增强B型结构壁管 DN200 SN8 | 1.材质及规格:HDPE缠绕增强B型结构壁管 DN200 2.环刚度:SN8 3.连接形式:承插双胶圈密封柔性连接 4.管道检验及试验要求:闭水试验 5.符合设计图纸以及施工规范要求 | m | 211.87 | 21.06 | 4461.98
20 | 040501004002 | 塑料管 HDPE缠绕增强B型结构壁管 DN300 SN8 | 1.材质及规格:HDPE缠绕增强B型结构壁管 DN300 2.环刚度:SN8 3.连接形式:承插双胶圈密封柔性连接 4.管道检验及试验要求:闭水试验 5.符合设计图纸以及施工规范要求 | m | 1851.42 | 21.66 | 40101.76
21 | 040501004003 | 塑料管 HDPE缠绕增强B型结构壁管 DN400 SN8 | 1.材质及规格:HDPE缠绕增强B型结构壁管 DN400 2.环刚度:SN8 3.连接形式:承插双胶圈密封柔性连接 4.管道检验及试验要求:闭水试验 5.符合设计图纸以及施工规范要求 | m | 4.7 | 24.12 | 113.36
附属构筑物
检查井类
22 | 040504002001 | 混凝土检查井 600*600mm | 1.规格:600*600mm 2.井深:均深1.86m 3.图集号:20S515,页326 4.基础井壁材质及厚度:C30 S6 钢筋混凝土 5.垫层:C15混凝土 6.包含钢筋制作与安装 7.井盖、井圈材质及规格:600*600球墨铸铁井盖 D400 8.含井座及铸铁防坠网 9.符合设计图纸以及施工规范要求 | 座 | 41 | 274.92 | 11271.72
23 | 040504002002 | 混凝土污水检查井 D1000 | 1.规格:φ1000mm 2.井深:均深1.96m 3.图集号:20S515,页30 4.基础井壁材质及厚度:C30 S6 钢筋混凝土 5.盖板材质及厚度:C30钢筋混凝土 6.垫层:C15混凝土 7.包含钢筋制作与安装 8.井盖、井圈材质及规格:Φ700球墨铸铁井盖 D400 9.含井座及铸铁防坠网 10.踏步材质、规格:球墨铸铁 11.符合设计图纸以及施工规范要求 | 座 | 200 | 304.28 | 60856
附属构筑物配件
24 | 040504002013 | 分离式井圈加固 | 1.垫层、基础材质及厚度:C20素砼 2.混凝土强度等级:C35 3.包含钢筋制作与安装 4.符合设计图纸以及施工规范要求 | 座 | 196 | 1242.03 | 243437.88
管道封堵
25 | 040501014001 | 封堵现状DN500污水管 | 1.名称:封堵现状DN500污水管 2.微膨胀混凝土C35 3.混凝土实心砖MU15,砌筑厚120mm,砂浆M7.5 4.包含钢筋制作与安装 5.符合设计图纸及施工规范要求 | 处 | 107 | 201.72 | 21584.04
26 | 04B001 | 埋管截断 | 1.截断方式:埋管截断 2.暂定工程量，按实际发生结算 3.符合设计图纸以及施工规范要求 | 处 | 8 | 20 | 160
雨水口
27 | 040504009030 | 预制砼装配式单篦平篦式雨水口 | 1.类型:预制砼装配式单篦平篦式雨水口 2.规格:700×400 3.深度:1m 4.垫层材料品种:普通预拌混凝土 C15 5.混凝土强度等级:C20 6.结构及做法:详见设计说明及相应图集16S518,页39 7.750*450铸铁雨水篦子 C250 8.符合设计图纸以及施工规范要求 | 座 | 1 | 150.6 | 150.6
路面破除修复工程
水泥路面(B<2.5m) （道路等级为主干路或双向6车道及以上的市政路）
28 | 040402018014 | 混凝土路面切割 | 1.类别:混凝土路面切割 2.厚度:5cm 3.符合设计图纸以及施工规范要求 | m | 118.68 | 3.26 | 386.9
29 | 041001001017 | 拆除混凝土面层 | 1.材质:混凝土面层 2.厚度:24cm 3.运距:按合同约定考虑 4.符合图纸及设计规范要求 | m2 | 66.1 | 0.94 | 62.13
30 | 041001001018 | 拆除混凝土基层 | 1.材质:混凝土基层 2.厚度:30cm 3.运距:按合同约定考虑 4.符合图纸及设计规范要求 | m2 | 65.09 | 1.2 | 78.11
31 | 040203007011 | 水泥混凝土 | 1.混凝土强度等级:C40 2.厚度:24cm 3.水养生 4.符合设计图纸以及施工规范要求 | m2 | 66.1 | 60.96 | 4029.46
32 | 040203007012 | 水泥混凝土基层 | 1.混凝土强度等级:C20 2.厚度:30cm 3.符合设计图纸以及施工规范要求 | m2 | 65.09 | 39.29 | 2557.39
33 | 040202001001 | 路床(槽)整形 | 1.路床碾压检验 2.符合设计图纸以及施工规范要求 | m2 | 65.09 | 0.42 | 27.34
34 | 040901008009 | 纵向植筋 | 1.钢筋规格:螺纹钢Φ14mm 2.长度:70@80cm 3.包含钢筋制作与安装 4.符合设计图纸以及施工规范要求 | 根 | 148 | 21.46 | 3176.08
35 | 040901008010 | 横向植筋 | 1.材料种类:植筋 2.钢筋规格:螺纹钢Φ25mm 3.长度:70@40cm 4.包含钢筋制作与安装 5.符合设计图纸以及施工规范要求 | 根 | 5 | 122.09 | 610.45
水泥路面(B<2.5m) （道路等级为次干路或双向4车道的市政路）
36 | 040402018016 | 混凝土路面切割 | 1.类别:混凝土路面切割 2.厚度:5cm 3.符合设计图纸以及施工规范要求 | m | 542.8 | 3.26 | 1769.53
37 | 041001001020 | 拆除混凝土面层 | 1.材质:混凝土面层 2.厚度:22cm 3.运距:按合同约定考虑 4.符合图纸及设计规范要求 | m2 | 289.21 | 0.86 | 248.72
38 | 041001001021 | 拆除混凝土基层 | 1.材质:混凝土基层 2.厚度:25cm 3.运距:按合同约定考虑 4.符合图纸及设计规范要求 | m2 | 288.22 | 0.99 | 285.34
39 | 040203007014 | 水泥混凝土 | 1.混凝土强度等级:C35 2.厚度:22cm 3.水养生 4.符合设计图纸以及施工规范要求 | m2 | 289.21 | 57.6 | 16658.5
40 | 040203007015 | 水泥混凝土基层 | 1.混凝土强度等级:C20 2.厚度:25cm 3.符合设计图纸以及施工规范要求 | m2 | 288.22 | 34.43 | 9923.41
41 | 040202001002 | 路床(槽)整形 | 1.路床碾压检验 2.符合设计图纸以及施工规范要求 | m2 | 288.22 | 0.42 | 121.05
42 | 040901008013 | 纵向植筋 | 1.钢筋规格:螺纹钢Φ14mm 2.长度:70@80cm 3.包含钢筋制作与安装 4.符合设计图纸以及施工规范要求 | 根 | 678 | 21.46 | 14549.88
43 | 040901008014 | 横向植筋 | 1.材料种类:植筋 2.钢筋规格:螺纹钢Φ25mm 3.长度:70@40cm 4.包含钢筋制作与安装 5.符合设计图纸以及施工规范要求 | 根 | 5 | 122.09 | 610.45
水泥路面(B<2.5m) （道路等级为支路的市政路）
44 | 040402018018 | 混凝土路面切割 | 1.类别:混凝土路面切割 2.厚度:5cm 3.符合设计图纸以及施工规范要求 | m | 150.21 | 3.26 | 489.68
45 | 041001001023 | 拆除混凝土面层 | 1.材质:混凝土面层 2.厚度:20cm 3.运距:按合同约定考虑 4.符合图纸及设计规范要求 | m2 | 68.86 | 0.77 | 53.02
46 | 041001001024 | 拆除混凝土基层 | 1.材质:混凝土基层 2.厚度:22cm 3.运距:按合同约定考虑 4.符合图纸及设计规范要求 | m2 | 68.02 | 0.86 | 58.5
47 | 040203007017 | 水泥混凝土 | 1.混凝土强度等级:C35 2.厚度:20cm 3.水养生 4.符合设计图纸以及施工规范要求 | m2 | 68.86 | 54.24 | 3734.97
48 | 040203007018 | 水泥混凝土基层 | 1.混凝土强度等级:C20 2.厚度:22cm 3.符合设计图纸以及施工规范要求 | m2 | 68.02 | 31.51 | 2143.31
49 | 040202001003 | 路床(槽)整形 | 1.路床碾压检验 2.符合设计图纸以及施工规范要求 | m2 | 68.02 | 0.42 | 28.57
50 | 040901008017 | 纵向植筋 | 1.钢筋规格:螺纹钢Φ14mm 2.长度:70@80cm 3.包含钢筋制作与安装 4.符合设计图纸以及施工规范要求 | 根 | 187 | 21.46 | 4013.02
51 | 040901008018 | 横向植筋 | 1.材料种类:植筋 2.钢筋规格:螺纹钢Φ25mm 3.长度:70@40cm 4.包含钢筋制作与安装 5.符合设计图纸以及施工规范要求 | 根 | 4 | 122.09 | 488.36
村道路面
52 | 040402018019 | 混凝土路面切割 | 1.类别:混凝土路面切割 2.厚度:5cm 3.符合设计图纸以及施工规范要求 | m | 3704.52 | 3.26 | 12076.74
53 | 041001001025 | 拆除路面 | 1.材质:混凝土面层 2.厚度:33cm 3.运距:按合同约定考虑 4.符合图纸及设计规范要求 | m2 | 1854.83 | 1.33 | 2466.92
54 | 040203007019 | 水泥混凝土 | 1.混凝土强度等级:C30 2.厚度:18cm 3.水养生 4.符合设计图纸以及施工规范要求 | m2 | 1854.83 | 50.88 | 94373.75
55 | 040203007020 | 水泥混凝土基层 | 1.混凝土强度等级:C20 2.厚度:15cm 3.符合设计图纸以及施工规范要求 | m2 | 1854.83 | 24.72 | 45851.4
56 | 040202001004 | 路床(槽)整形 | 1.路床碾压检验 2.符合设计图纸以及施工规范要求 | m2 | 1854.83 | 0.42 | 779.03
巷道路面
57 | 040402018020 | 混凝土路面切割 | 1.类别:混凝土路面切割 2.厚度:5cm 3.符合设计图纸以及施工规范要求 | m | 12.05 | 3.26 | 39.28
58 | 041001001026 | 拆除路面 | 1.材质:混凝土面层 2.厚度:15cm 3.运距:按合同约定考虑 4.符合图纸及设计规范要求 | m2 | 5.25 | 0.55 | 2.89
59 | 040203007021 | 水泥混凝土 | 1.混凝土强度等级:C30 2.厚度:15cm 3.水养生 4.符合设计图纸以及施工规范要求 | m2 | 5.25 | 45.85 | 240.71
60 | 040202001005 | 路床(槽)整形 | 1.路床碾压检验 2.符合设计图纸以及施工规范要求 | m2 | 5.25 | 0.42 | 2.21
道路其他工程
61 | 040205006001 | 恢复标线 | 1.名称:恢复标线 | m2 | 42.61 | 32.13 | 1369.06
现状管线保护、迁移、拆除、迁改、破除修复工程
62 | 041109006001 | 给水、雨水、污水、电力、电信、燃气、通讯管线（道、沟）保护 | 1.名称:通信管保护 2.内容:给水、雨水、污水、电力、电信、燃气、通讯管线（道、沟）保护 3.每处3m 4.符合设计图纸及施工规范要求 | m | 126 | 42.17 | 5313.42
措施项目
63 | 041101005001 | 井字架 | 1.井深:2m内 | 座 | 75 | 129.74 | 9730.5
64 | 041101005002 | 井字架 | 1.井深:4m内 | 座 | 104 | 248.55 | 25849.2
65 | 粤050401008037 | 施工围栏 | 1.施工围栏 h=2.5m 2.符合设计图纸以及施工规范要求 | m | 613.8 | 14.75 | 9053.55
66 | 粤050401008038 | 夜间警示灯 | 1.夜间警示灯 2.符合设计图纸以及施工规范要求 | 个 | 234 | 4 | 936
67 | 040205004001 | 水马 | 1.材料品种:水马 2.符合设计图纸以及施工规范要求 | m | 1324 | 8 | 10592
68 | 040205017017 | 锥形交通标 | 1.材料品种:锥形交通标 2.符合设计图纸以及施工规范要求 | 个 | 229 | 2.87 | 657.23
69 | 040205017018 | 施工标志牌 | 1.材料品种:太阳能施工标志牌 2.包含支架 3.符合设计图纸以及施工规范要求 | 块 | 76 | 60 | 4560
70 | 040205017019 | 导向标志牌 | 1.材料品种:太阳能导向标志牌 2.包含支架 3.符合设计图纸以及施工规范要求 | 块 | 5 | 60 | 300
71 | 040205017004 | 限速标志牌 | 1.材料品种:限速标志牌 2.规格:φ800mm 3.包含抱箍 4.符合设计图纸以及施工规范要求 | 块 | 5 | 30 | 150
72 | 040205017005 | 防撞沙桶 | 1.材料品种:防撞沙桶 2.符合设计图纸以及施工规范要求 | 个 | 11 | 8.85 | 97.35
73 | 040502007002 | 气囊管堵安装拆除 | 1.类型:气囊管堵安装拆除 2.尺寸:DN500 3.其他详见图纸及招标文件 | 只 | 97 | 541.42 | 52517.74
74 | 041107002002 | 临时导排 | 1.类型:潜水泵临时导排 2.规格:Q=700m3/h，H=19m，N=55kW 3.符合设计图纸以及施工规范要求 | 台班 | 587 | 126.32 | 74149.84
75 | 040501004009 | 导排管道 | 1.材质:导排软管 2.规格:DN300 PE管 3.符合设计图纸以及施工规范要求 | m | 9114 | 5.08 | 46299.12
76 | 041102001001 | 垫层模板 | 1.构件类型:垫层模板 | m2 | 117.41 | 42.74 | 5018.1
77 | 041102035003 | 封堵模板 | 1.构件类型:封堵模板 | m2 | 76.17 | 61.66 | 4696.64
十七 | 虎门镇-错混接-东风排渠流域
管道工程
土方工程
1 | 040101002005 | 开挖土方 | 1.土壤类别:三类干土 2.挖土深度:2m内 3.符合设计图纸以及施工规范要求 | m3 | 492.42 | 7.79 | 3835.95
2 | 040101002006 | 开挖土方 | 1.土壤类别:三类湿土 2.挖土深度:2m内 3.符合设计图纸以及施工规范要求 | m3 | 265.15 | 9.11 | 2415.52
3 | 040101002007 | 支撑下开挖土方 | 1.土壤类别:三类干土 2.挖土深度:2m内 3.支撑下开挖 4.符合设计图纸以及施工规范要求 | m3 | 71.69 | 9.34 | 669.58
4 | 040101002008 | 支撑下开挖土方 | 1.土壤类别:三类干土 2.挖土深度:4m内 3.支撑下开挖 4.符合设计图纸以及施工规范要求 | m3 | 394.48 | 10.12 | 3992.14
5 | 040101002009 | 支撑下开挖土方 | 1.土壤类别:三类湿土 2.挖土深度:4m内 3.支撑下开挖 4.符合设计图纸以及施工规范要求 | m3 | 212.41 | 11.85 | 2517.06
6 | 040103001001 | 回填方 | 1.密实度要求:符合设计要求 2.填方材料品种:中粗砂 3.符合设计图纸以及施工规范要求 | m3 | 104.56 | 26.75 | 2796.98
7 | 040305001001 | 垫层 | 1.材料品种、规格:中粗砂垫层 2.符合设计图纸以及施工规范要求 | m3 | 168.3 | 65.73 | 11062.36
8 | 040103001002 | 回填方 | 1.密实度要求:符合设计要求 2.填方材料品种:再生石粉渣 3.符合设计图纸以及施工规范要求 | m3 | 948.94 | 26.63 | 25270.27
9 | 040103002001 | 余方弃置 | 1.废弃料品种:原土 2.运距:15km 3.符合设计图纸以及施工规范要求 | m3 | 1436.15 | 0.71 | 1019.67
支护工程
10 | 粤040101007001 | 挡土板 | 1.材质:挡土板 2.挡土深度:参考板式支护剖面图 3.符合设计图纸以及施工规范要求 | m2 | 1625.38 | 19.24 | 31272.31
11 | 粤040101006004 | 打拔钢板桩 | 1.地层情况:详见地质勘察报告 2.材质:Ⅲ型钢板桩 3.桩长:9m 4.符合设计图纸以及施工规范要求 | t | 741.11 | 729.65 | 540750.91
12 | 粤040101006007 | 钢板桩支撑 | 1.钢板桩支撑，纵向支撑单侧1道为槽钢25a，横向支撑为工字钢I22a 2.符合设计图纸以及施工规范要求 | m | 285 | 74.74 | 21300.9
管道敷设
污水管
13 | 040501004001 | 塑料管 HDPE缠绕增强B型结构壁管 DN200 SN8 | 1.材质及规格:HDPE缠绕增强B型结构壁管 DN200 2.环刚度:SN8 3.连接形式:承插双胶圈密封柔性连接 4.管道检验及试验要求:闭水试验 5.符合设计图纸以及施工规范要求 | m | 235.5 | 21.46 | 5053.83
14 | 040501004002 | 塑料管 HDPE缠绕增强B型结构壁管 DN300 SN8 | 1.材质及规格:HDPE缠绕增强B型结构壁管 DN300 2.环刚度:SN8 3.连接形式:承插双胶圈密封柔性连接 4.管道检验及试验要求:闭水试验 5.符合设计图纸以及施工规范要求 | m | 606.2 | 21.89 | 13269.72
附属构筑物
检查井类
15 | 040504002002 | 混凝土检查井 600*600mm | 1.规格:600*600mm 2.井深:均深1.24m 3.图集号:20S515,页326 4.盖板材质及厚度:C30钢筋混凝土 5.垫层:C15混凝土 6.包含钢筋制作与安装 7.井盖、井圈材质及规格:600*600球墨铸铁井盖 D400 8.含井座及铸铁防坠网 9.符合设计图纸以及施工规范要求 | 座 | 32 | 147.55 | 4721.6
16 | 040504002003 | 混凝土污水检查井 D1000 | 1.规格:φ1000mm 2.井深:均深1.57m 3.图集号:20S515,页30 4.基础井壁材质及厚度:C30 S6 钢筋混凝土 5.盖板材质及厚度:C30钢筋混凝土 6.垫层:C15混凝土 7.包含钢筋制作与安装 8.井盖、井圈材质及规格:Φ700球墨铸铁井盖 D400 9.含井座及铸铁防坠网 10.踏步材质、规格:球墨铸铁 11.符合设计图纸以及施工规范要求 | 座 | 39 | 240.6 | 9383.4
附属构筑物配件
17 | 040504002013 | 分离式井圈加固 | 1.垫层、基础材质及厚度:C20素砼 2.混凝土强度等级:C35 3.包含钢筋制作与安装 4.符合设计图纸以及施工规范要求 | 座 | 41 | 1242.03 | 50923.23
管道封堵
18 | 040501014001 | 封堵现状DN500污水管 | 1.名称:封堵现状DN500污水管 2.微膨胀混凝土C35 3.混凝土实心砖MU15,砌筑厚120mm,砂浆M7.5 4.包含钢筋制作与安装 5.符合设计图纸及施工规范要求 | 处 | 42 | 201.72 | 8472.24
19 | 04B001 | 埋管截断 | 1.截断方式:埋管截断 2.暂定工程量，按实际发生结算 3.符合设计图纸以及施工规范要求 | 处 | 10 | 20 | 200
路面破除修复工程
复合路面(B<2.5m) （道路等级为主干路或双向6车道及以上的市政路）
20 | 040402018005 | 沥青路面切割 | 1.类别:沥青路面切割 2.厚度:5cm 3.符合设计图纸以及施工规范要求 | m | 579.56 | 2.76 | 1599.59
21 | 040402018006 | 混凝土路面切割 | 1.类别:混凝土路面切割 2.厚度:5cm 3.符合设计图纸以及施工规范要求 | m | 579.56 | 3.26 | 1889.37
22 | 041001001148 | 拆除沥青路面 | 1.材质:沥青路面 2.厚度:10cm 3.运距:按合同约定考虑 4.符合图纸及设计规范要求 | m2 | 662.41 | 0.41 | 271.59
23 | 041001001006 | 拆除混凝土路面 | 1.材质:混凝土基层 2.厚度:24cm 3.符合图纸及设计规范要求 | m2 | 371.46 | 0.94 | 349.17
24 | 041001001007 | 拆除混凝土路面垫层 | 1.材质:混凝土底基层 2.厚度:30cm 3.符合图纸及设计规范要求 | m2 | 370.29 | 1.2 | 444.35
25 | 040203007003 | 水泥混凝土基层 | 1.混凝土强度等级:C40 2.厚度:24cm 3.符合设计图纸以及施工规范要求 | m2 | 371.46 | 33.46 | 12429.05
26 | 040203007004 | 水泥混凝土底基层 | 1.混凝土强度等级:C20 2.厚度:30cm 3.符合设计图纸以及施工规范要求 | m2 | 370.29 | 39.29 | 14548.69
27 | 040202001001 | 路床(槽)整形 | 1.路床碾压检验 2.符合设计图纸以及施工规范要求 | m2 | 370.29 | 0.42 | 155.52
28 | 040901008003 | 纵向植筋 | 1.钢筋规格:螺纹钢Φ14mm 2.长度:70@80cm 3.包含钢筋制作与安装 4.符合设计图纸以及施工规范要求 | 根 | 724 | 21.46 | 15537.04
复合路面(B<2.5m) （道路等级为支路的市政路）
29 | 040402018009 | 沥青路面切割 | 1.类别:沥青路面切割 2.厚度:5cm 3.符合设计图纸以及施工规范要求 | m | 9.62 | 2.76 | 26.55
30 | 040402018010 | 混凝土路面切割 | 1.类别:混凝土路面切割 2.厚度:5cm 3.符合设计图纸以及施工规范要求 | m | 9.62 | 3.26 | 31.36
31 | 041001001149 | 拆除沥青路面 | 1.材质:沥青路面 2.厚度:10cm 3.运距:按合同约定考虑 4.符合图纸及设计规范要求 | m2 | 13.82 | 0.41 | 5.67
32 | 041001001011 | 拆除混凝土路面 | 1.材质:混凝土基层 2.厚度:20cm 3.运距:按合同约定考虑 4.符合图纸及设计规范要求 | m2 | 7.93 | 0.77 | 6.11
33 | 041001001012 | 拆除混凝土路面垫层 | 1.材质:混凝土底基层 2.厚度:22cm 3.运距:按合同约定考虑 4.符合图纸及设计规范要求 | m2 | 6.85 | 0.86 | 5.89
34 | 040203007008 | 水泥混凝土 | 1.混凝土强度等级:C35 2.厚度:20cm 3.符合设计图纸以及施工规范要求 | m2 | 7.93 | 29.58 | 234.57
35 | 040203007009 | 水泥混凝土 | 1.混凝土强度等级:C20 2.厚度:22cm 3.符合设计图纸以及施工规范要求 | m2 | 6.85 | 31.51 | 215.84
36 | 040202001004 | 路床(槽)整形 | 1.路床碾压检验 2.符合设计图纸以及施工规范要求 | m2 | 6.85 | 0.42 | 2.88
37 | 040901008004 | 纵向植筋 | 1.钢筋规格:螺纹钢Φ14mm 2.长度:70@80cm 3.包含钢筋制作与安装 4.符合设计图纸以及施工规范要求 | 根 | 12 | 21.46 | 257.52
村道路面
38 | 040402018007 | 混凝土路面切割 | 1.类别:混凝土路面切割 2.厚度:5cm 3.符合设计图纸以及施工规范要求 | m | 1250.14 | 3.26 | 4075.46
39 | 041001001008 | 拆除路面 | 1.材质:混凝土面层 2.厚度:33cm 3.运距:按合同约定考虑 4.符合图纸及设计规范要求 | m2 | 640.3 | 1.33 | 851.6
40 | 040203007005 | 水泥混凝土 | 1.混凝土强度等级:C30 2.厚度:18cm 3.水养生 4.符合设计图纸以及施工规范要求 | m2 | 640.3 | 50.88 | 32578.46
41 | 040203007006 | 水泥混凝土基层 | 1.混凝土强度等级:C20 2.厚度:15cm 3.符合设计图纸以及施工规范要求 | m2 | 640.3 | 24.72 | 15828.22
42 | 040202001002 | 路床(槽)整形 | 1.路床碾压检验 2.符合设计图纸以及施工规范要求 | m2 | 640.3 | 0.42 | 268.93
巷道路面
43 | 040402018008 | 混凝土路面切割 | 1.类别:混凝土路面切割 2.厚度:5cm 3.符合设计图纸以及施工规范要求 | m | 22.96 | 3.26 | 74.85
44 | 041001001009 | 拆除路面 | 1.材质:混凝土面层 2.厚度:15cm 3.运距:按合同约定考虑 4.符合图纸及设计规范要求 | m2 | 10.7 | 0.55 | 5.89
45 | 040203007007 | 水泥混凝土 | 1.混凝土强度等级:C30 2.厚度:15cm 3.水养生 4.符合设计图纸以及施工规范要求 | m2 | 10.7 | 45.85 | 490.6
46 | 040202001003 | 路床(槽)整形 | 1.路床碾压检验 2.符合设计图纸以及施工规范要求 | m2 | 10.7 | 0.42 | 4.49
道路其他工程
47 | 040205006001 | 恢复标线 | 1.名称:恢复标线 | m2 | 65.42 | 32.13 | 2101.94
现状管线保护、迁移、拆除、迁改、破除修复工程
48 | 041109006001 | 给水、雨水、污水、电力、电信、燃气、通讯管线（道、沟）保护 | 1.名称:通信管保护 2.内容:给水、雨水、污水、电力、电信、燃气、通讯管线（道、沟）保护 3.每处3m 4.符合设计图纸及施工规范要求 | m | 35 | 42.17 | 1475.95
措施项目
49 | 041101005001 | 井字架 | 1.井深:2m内 | 座 | 22 | 129.74 | 2854.28
50 | 041101005002 | 井字架 | 1.井深:4m内 | 座 | 4 | 248.55 | 994.2
51 | 粤050401008037 | 施工围栏 | 1.施工围栏 h=2.5m 2.符合设计图纸以及施工规范要求 | m | 596 | 14.75 | 8791
52 | 粤050401008038 | 夜间警示灯 | 1.夜间警示灯 2.符合设计图纸以及施工规范要求 | 个 | 199 | 4 | 796
53 | 040205004001 | 水马 | 1.材料品种:水马 2.符合设计图纸以及施工规范要求 | m | 1480 | 8 | 11840
54 | 040205017017 | 锥形交通标 | 1.材料品种:锥形交通标 2.符合设计图纸以及施工规范要求 | 个 | 124 | 2.87 | 355.88
55 | 040205017018 | 施工标志牌 | 1.材料品种:太阳能施工标志牌 2.包含支架 3.符合设计图纸以及施工规范要求 | 块 | 77 | 60 | 4620
56 | 040205017019 | 导向标志牌 | 1.材料品种:太阳能导向标志牌 2.包含支架 3.符合设计图纸以及施工规范要求 | 块 | 3 | 60 | 180
57 | 040205017004 | 限速标志牌 | 1.材料品种:限速标志牌 2.规格:φ800mm 3.包含抱箍 4.符合设计图纸以及施工规范要求 | 块 | 6 | 30 | 180
58 | 040205017005 | 防撞沙桶 | 1.材料品种:防撞沙桶 2.符合设计图纸以及施工规范要求 | 个 | 5 | 8.85 | 44.25
59 | 040502007004 | 气囊管堵安装拆除 | 1.类型:气囊管堵安装拆除 2.尺寸:DN500 3.其他详见图纸及招标文件 | 只 | 25 | 541.42 | 13535.5
60 | 041107002002 | 临时导排 | 1.类型:潜水泵临时导排 2.规格:Q=700m3/h，H=19m，N=55kW 3.符合设计图纸以及施工规范要求 | 台班 | 150 | 126.32 | 18948
61 | 040501004009 | 导排管道 | 1.材质:导排软管 2.规格:DN300 PE管 3.符合设计图纸以及施工规范要求 | m | 2500 | 5.08 | 12700
62 | 041102001001 | 垫层模板 | 1.构件类型:垫层模板 | m2 | 33.47 | 42.74 | 1430.51
63 | 041102035003 | 封堵模板 | 1.构件类型:封堵模板 | m2 | 29.4 | 61.66 | 1812.8
十八 | 虎门镇-错混接-环腰玉带河流域
管道工程
土方工程
1 | 040101002005 | 开挖土方 | 1.土壤类别:三类干土 2.挖土深度:2m内 3.符合设计图纸以及施工规范要求 | m3 | 779.36 | 7.79 | 6071.21
2 | 040101002006 | 开挖土方 | 1.土壤类别:三类湿土 2.挖土深度:2m内 3.符合设计图纸以及施工规范要求 | m3 | 419.65 | 9.11 | 3823.01
3 | 040101002007 | 支撑下开挖土方 | 1.土壤类别:三类干土 2.挖土深度:2m内 3.支撑下开挖 4.符合设计图纸以及施工规范要求 | m3 | 278.99 | 9.34 | 2605.77
4 | 040101002008 | 支撑下开挖土方 | 1.土壤类别:三类湿土 2.挖土深度:2m内 3.支撑下开挖 4.符合设计图纸以及施工规范要求 | m3 | 150.23 | 10.92 | 1640.51
5 | 040101002009 | 支撑下开挖土方 | 1.土壤类别:三类干土 2.挖土深度:4m内 3.支撑下开挖 4.符合设计图纸以及施工规范要求 | m3 | 2281.2 | 10.12 | 23085.74
6 | 040101002010 | 支撑下开挖土方 | 1.土壤类别:三类湿土 2.挖土深度:4m内 3.支撑下开挖 4.符合设计图纸以及施工规范要求 | m3 | 1228.35 | 11.85 | 14555.95
7 | 040103001001 | 回填方 | 1.密实度要求:符合设计要求 2.填方材料品种:中粗砂 3.符合设计图纸以及施工规范要求 | m3 | 323.99 | 26.75 | 8666.73
8 | 040305001001 | 垫层 | 1.材料品种、规格:中粗砂垫层 2.符合设计图纸以及施工规范要求 | m3 | 486 | 65.73 | 31944.78
9 | 040103001002 | 回填方 | 1.密实度要求:符合设计要求 2.填方材料品种:再生石粉渣 3.符合设计图纸以及施工规范要求 | m3 | 3599.56 | 26.63 | 95856.28
10 | 040103002001 | 余方弃置 | 1.废弃料品种:原土 2.运距:15km 3.符合设计图纸以及施工规范要求 | m3 | 5137.78 | 0.71 | 3647.82
支护工程
11 | 粤040101007001 | 挡土板 | 1.材质:挡土板 2.挡土深度:参考板式支护剖面图 3.符合设计图纸以及施工规范要求 | m2 | 2536.79 | 19.24 | 48807.84
12 | 粤040101006001 | 打拔槽型钢板桩 | 1.地层情况:详见地质勘察报告 2.桩长:4、5、6m 3.类型:[28a槽钢 4.符合设计图纸以及施工规范要求 | t | 109.86 | 281.29 | 30902.52
13 | 粤040101006008 | 打拔钢板桩 | 1.地层情况:详见地质勘察报告 2.材质:Ⅲ型钢板桩 3.桩长:6m 4.符合设计图纸以及施工规范要求 | t | 378.28 | 839.25 | 317471.49
14 | 粤040101006004 | 打拔钢板桩 | 1.地层情况:详见地质勘察报告 2.材质:Ⅲ型钢板桩 3.桩长:9m 4.符合设计图纸以及施工规范要求 | t | 2877.11 | 729.65 | 2099283.31
15 | 粤040101006009 | 打拔钢板桩 | 1.地层情况:详见地质勘察报告 2.材质:Ⅲ型钢板桩 3.桩长:12m 4.符合设计图纸以及施工规范要求 | t | 402.36 | 693.11 | 278879.74
16 | 粤040101006007 | 钢板桩支撑 | 1.钢板桩支撑，纵向支撑单侧1道为槽钢25a，横向支撑为工字钢I22a 2.符合设计图纸以及施工规范要求 | m | 1395.8 | 74.74 | 104322.09
地基处理
17 | 040201007001 | 抛石挤淤 | 1.材料品种、规格:抛石挤淤 2.符合设计图纸以及施工规范要求 | m3 | 108.79 | 164.82 | 17930.77
18 | 080103001001 | 换填碎石砂 | 1.材料品种、规格:换填碎石砂 2.运距:15km 3.符合设计图纸以及施工规范要求 | m3 | 147 | 54.53 | 8015.91
19 | 040302001001 | 圆木桩 | 1.桩长:6m 2.材质:松木桩 3.尾径:10cm 4.松木桩用Φ5的铁丝缠绕连接成一个整体 | m | 7488 | 32.75 | 245232
管道敷设
污水管
20 | 040501004001 | 塑料管 HDPE缠绕增强B型结构壁管 DN200 SN8 | 1.材质及规格:HDPE缠绕增强B型结构壁管 DN200 2.环刚度:SN8 3.连接形式:承插双胶圈密封柔性连接 4.管道检验及试验要求:闭水试验 5.符合设计图纸以及施工规范要求 | m | 321.5 | 20.94 | 6732.21
21 | 040501004002 | 塑料管 HDPE缠绕增强B型结构壁管 DN300 SN8 | 1.材质及规格:HDPE缠绕增强B型结构壁管 DN300 2.环刚度:SN8 3.连接形式:承插双胶圈密封柔性连接 4.管道检验及试验要求:闭水试验 5.符合设计图纸以及施工规范要求 | m | 1842.08 | 21.56 | 39715.24
22 | 040501004003 | 塑料管 HDPE缠绕增强B型结构壁管 DN400 SN8 | 1.材质及规格:HDPE缠绕增强B型结构壁管 DN400 2.环刚度:SN8 3.连接形式:承插双胶圈密封柔性连接 4.管道检验及试验要求:闭水试验 5.符合设计图纸以及施工规范要求 | m | 102.5 | 26.32 | 2697.8
附属构筑物
检查井类
23 | 040504002002 | 混凝土检查井 600*600mm | 1.规格:600*600mm 2.井深:均深1.7m 3.图集号:20S515,页326 4.基础井壁材质及厚度:C30 S6 钢筋混凝土 5.盖板材质及厚度:C30钢筋混凝土 6.垫层:C15混凝土 7.包含钢筋制作与安装 8.井盖、井圈材质及规格:600*600球墨铸铁井盖 D400 9.含井座及铸铁防坠网 10.符合设计图纸以及施工规范要求 | 座 | 50 | 211.23 | 10561.5
24 | 040504002003 | 混凝土污水检查井 D1000 | 1.规格:φ1000mm 2.井深:均深1.9m 3.图集号:20S515,页30 4.基础井壁材质及厚度:C30 S6 钢筋混凝土 5.盖板材质及厚度:C30钢筋混凝土 6.垫层:C15混凝土 7.包含钢筋制作与安装 8.井盖、井圈材质及规格:Φ700球墨铸铁井盖 D400 9.含井座及铸铁防坠网 10.踏步材质、规格:球墨铸铁 11.符合设计图纸以及施工规范要求 | 座 | 152 | 304.28 | 46250.56
附属构筑物配件
25 | 040504002013 | 分离式井圈加固 | 1.垫层、基础材质及厚度:C20素砼 2.混凝土强度等级:C35 3.包含钢筋制作与安装 4.符合设计图纸以及施工规范要求 | 座 | 150 | 1242.03 | 186304.5
管道封堵
26 | 040501014001 | 封堵现状DN500污水管 | 1.名称:封堵现状DN500污水管 2.微膨胀混凝土C35 3.混凝土实心砖MU15,砌筑厚120mm,砂浆M7.5 4.包含钢筋制作与安装 5.符合设计图纸及施工规范要求 | 处 | 134 | 201.72 | 27030.48
27 | 04B001 | 埋管截断 | 1.截断方式:埋管截断 2.暂定工程量，按实际发生结算 3.符合设计图纸以及施工规范要求 | 处 | 10 | 20 | 200
路面破除修复工程
村道路面
28 | 040402018021 | 混凝土路面切割 | 1.类别:混凝土路面切割 2.厚度:5cm 3.符合设计图纸以及施工规范要求 | m | 4992.94 | 3.26 | 16276.98
29 | 041001001027 | 拆除路面 | 1.材质:混凝土面层 2.厚度:33cm 3.运距:按合同约定考虑 4.符合图纸及设计规范要求 | m2 | 2442.77 | 1.33 | 3248.88
30 | 040203007020 | 水泥混凝土 | 1.混凝土强度等级:C30 2.厚度:18cm 3.水养生 4.符合设计图纸以及施工规范要求 | m2 | 2442.77 | 50.88 | 124288.14
31 | 040203007021 | 水泥混凝土基层 | 1.混凝土强度等级:C20 2.厚度:15cm 3.符合设计图纸以及施工规范要求 | m2 | 2442.77 | 24.72 | 60385.27
32 | 040202001001 | 路床(槽)整形 | 1.路床碾压检验 2.符合设计图纸以及施工规范要求 | m2 | 2442.77 | 0.42 | 1025.96
现状管线保护、迁移、拆除、迁改、破除修复工程
33 | 041109006001 | 给水、雨水、污水、电力、电信、燃气、通讯管线（道、沟）保护 | 1.名称:通信管保护 2.内容:给水、雨水、污水、电力、电信、燃气、通讯管线（道、沟）保护 3.每处3m 4.符合设计图纸及施工规范要求 | m | 101.2 | 42.17 | 4267.6
措施项目
34 | 041101005001 | 井字架 | 1.井深:2m内 | 座 | 71 | 129.74 | 9211.54
35 | 041101005002 | 井字架 | 1.井深:4m内 | 座 | 57 | 248.55 | 14167.35
36 | 粤050401008038 | 夜间警示灯 | 1.夜间警示灯 2.符合设计图纸以及施工规范要求 | 个 | 524 | 4 | 2096
37 | 040205004001 | 水马 | 1.材料品种:水马 2.符合设计图纸以及施工规范要求 | m | 6144 | 8 | 49152
38 | 040205017017 | 锥形交通标 | 1.材料品种:锥形交通标 2.符合设计图纸以及施工规范要求 | 个 | 252 | 2.87 | 723.24
39 | 040205017018 | 施工标志牌 | 1.材料品种:太阳能施工标志牌 2.包含支架 3.符合设计图纸以及施工规范要求 | 块 | 252 | 60 | 15120
40 | 040502007005 | 气囊管堵安装拆除 | 1.类型:气囊管堵安装拆除 2.尺寸:DN500 3.其他详见图纸及招标文件 | 只 | 63 | 541.42 | 34109.46
41 | 041107002002 | 临时导排 | 1.类型:潜水泵临时导排 2.规格:Q=700m3/h，H=19m，N=55kW 3.符合设计图纸以及施工规范要求 | 台班 | 378 | 126.32 | 47748.96
42 | 040501004009 | 导排管道 | 1.材质:导排软管 2.规格:DN300 PE管 3.符合设计图纸以及施工规范要求 | m | 6300 | 5.08 | 32004
43 | 041102001001 | 垫层模板 | 1.构件类型:垫层模板 | m2 | 95.08 | 42.74 | 4063.72
44 | 041102035003 | 封堵模板 | 1.构件类型:封堵模板 | m2 | 87.58 | 61.66 | 5400.18
不含税小计 | [6 empty] | 23437729.93
税金（3%） | [6 empty] | 703131.9
含税合计 | [6 empty] | 24140861.83

## 采购限价（2期）
分部分项工程和单价措施项目清单采购限价
工程名称：东莞市东江下游片区水质提升及排水管网提质增效项目(一期)第一阶段工程(一标段)-虎门镇官涌、东风排渠、南栅排渠、环腰玉带河、赤龙排渠流域2期（施工）
序号 | 项目编码 | 项目名称 | 项目特征描述 | 计量单位 | 暂定工程量 | 金额（元）
[6 empty] | 不含税全费用综合单价 | 全费用综合合价 | 备注
一 | 虎门镇-截流井改造-官涌流域（二）
管道工程
管道封堵
1 | 040501014003 | 封堵现状DN400污水管 | 1.名称:封堵现状DN400污水管 2.微膨胀混凝土C35 3.混凝土实心砖MU15,砌筑厚120mm,砂浆M7.5 4.包含钢筋制作与安装 5.符合设计图纸及施工规范要求 | 处 | 21 | 170.98 | 3590.58
2 | 04B001 | 埋管截断 | 1.截断方式:埋管截断 2.暂定工程量，按实际发生结算 3.符合设计图纸以及施工规范要求 | 处 | 10 | 16.95 | 169.5
措施项目
3 | 041102035001 | 封堵模板 | 1.构件类型:封堵模板 | m2 | 14.7 | 52.26 | 768.22
二 | 虎门镇-雨污分流-官涌流域
管道工程
土方工程
1 | 040101002052 | 开挖土方 | 1.土壤类别:三类干土 2.挖土深度:2m内 3.符合设计图纸以及施工规范要求 | m3 | 3177.26 | 6.6 | 20969.92
2 | 040101002053 | 开挖土方 | 1.土壤类别:三类湿土 2.挖土深度:2m内 3.符合设计图纸以及施工规范要求 | m3 | 1810.84 | 7.72 | 13979.68
3 | 040101002054 | 开挖土方 | 1.土壤类别:三类干土 2.挖土深度:4m内 3.符合设计图纸以及施工规范要求 | m3 | 18.43 | 7.15 | 131.77
4 | 040101002055 | 开挖土方 | 1.土壤类别:三类湿土 2.挖土深度:4m内 3.符合设计图纸以及施工规范要求 | m3 | 9.92 | 8.36 | 82.93
5 | 040101002056 | 支撑下开挖土方 | 1.土壤类别:三类干土 2.挖土深度:2m内 3.支撑下开挖 4.符合设计图纸以及施工规范要求 | m3 | 106.14 | 7.92 | 840.63
6 | 040101002057 | 支撑下开挖土方 | 1.土壤类别:三类湿土 2.挖土深度:2m内 3.支撑下开挖 4.符合设计图纸以及施工规范要求 | m3 | 107.04 | 9.26 | 991.19
7 | 040101002058 | 支撑下开挖土方 | 1.土壤类别:三类干土 2.挖土深度:4m内 3.支撑下开挖 4.符合设计图纸以及施工规范要求 | m3 | 199.11 | 8.58 | 1708.36
8 | 040101002059 | 支撑下开挖土方 | 1.土壤类别:三类湿土 2.挖土深度:4m内 3.支撑下开挖 4.符合设计图纸以及施工规范要求 | m3 | 107.21 | 10.04 | 1076.39
9 | 040103001032 | 回填方 | 1.密实度要求:符合设计要求 2.填方材料品种:中粗砂 3.符合设计图纸以及施工规范要求 | m3 | 395.43 | 22.67 | 8964.4
10 | 040305001015 | 垫层 | 1.材料品种、规格:中粗砂垫层 2.符合设计图纸以及施工规范要求 | m3 | 584.56 | 55.71 | 32565.84
11 | 040103001033 | 回填方 | 1.密实度要求:符合设计要求 2.填方材料品种:再生石粉渣 3.符合设计图纸以及施工规范要求 | m3 | 3387.07 | 22.57 | 76446.17
12 | 040103002015 | 余方弃置 | 1.废弃料品种:原土 2.运距:15km 3.符合设计图纸以及施工规范要求 | m3 | 5528.58 | 0.6 | 3317.15
支护工程
13 | 粤040101007014 | 挡土板 | 1.材质:挡土板 2.挡土深度:参考板式支护剖面图 3.符合设计图纸以及施工规范要求 | m2 | 6203.6 | 16.31 | 101180.72
14 | 粤040101006026 | 打拔槽型钢板桩 | 1.地层情况:详见地质勘察报告 2.桩长:4、5m 3.类型:[28a槽钢 4.符合设计图纸以及施工规范要求 | t | 382.65 | 238.42 | 91231.41
管道敷设
污水管
15 | 040501004054 | 塑料管 HDPE缠绕增强B型结构壁管 DN200 SN8 | 1.材质及规格:HDPE缠绕增强B型结构壁管 DN200 2.环刚度:SN8 3.连接形式:承插双胶圈密封柔性连接 4.管道检验及试验要求:闭水试验 5.符合设计图纸以及施工规范要求 | m | 148.6 | 18.42 | 2737.21
16 | 040501004055 | 塑料管 HDPE缠绕增强B型结构壁管 DN300 SN8 | 1.材质及规格:HDPE缠绕增强B型结构壁管 DN300 2.环刚度:SN8 3.连接形式:承插双胶圈密封柔性连接 4.管道检验及试验要求:闭水试验 5.符合设计图纸以及施工规范要求 | m | 2278.6 | 18.05 | 41128.73
雨水沟
17 | 040201022001 | 混凝土雨水沟 300*300mm | 1.混凝土雨水沟 2.断面尺寸:300*300mm 3.基础、垫层:材料品种、厚度:C20素混凝土 4.壁板、底板:C25混凝土 5.包含钢筋制作与安装 6.盖板材质、规格:铸铁盖板400x750 7.符合设计图纸以及施工规范要求 | m | 790.9 | 38.09 | 30125.38
18 | 040201022002 | 混凝土雨水沟 500*500mm | 1.混凝土雨水沟 2.断面尺寸:500*500mm 3.基础、垫层:材料品种、厚度:C20素混凝土 4.壁板、底板:C25混凝土 5.包含钢筋制作与安装 6.盖板材质、规格:铸铁盖板600x750 7.符合设计图纸以及施工规范要求 | m | 134.8 | 43.7 | 5890.76
附属构筑物
检查井类
19 | 040504002074 | 混凝土检查井 600*600mm | 1.规格:600*600mm 2.井深:均深1.52m 3.图集号:20S515,页326 4.基础井壁材质及厚度:C30 S6 钢筋混凝土 5.垫层:C15混凝土 6.包含钢筋制作与安装 7.井盖、井圈材质及规格:600*600球墨铸铁井盖 D400 8.含井座及尼龙防坠网 9.符合设计图纸以及施工规范要求 | 座 | 20 | 179.04 | 3580.8
20 | 040504002075 | 混凝土污水检查井 D1000 | 1.规格:φ1000mm 2.井深:均深1.58m 3.图集号:20S515,页30 4.基础井壁材质及厚度:C30 S6 钢筋混凝土 5.盖板材质及厚度:C30钢筋混凝土 6.垫层:C15混凝土 7.包含钢筋制作与安装 8.井盖、井圈材质及规格:Φ700球墨铸铁井盖 D400 9.含井座及尼龙防坠网 10.踏步材质、规格:球墨铸铁 11.符合设计图纸以及施工规范要求 | 座 | 305 | 203.93 | 62198.65
附属构筑物配件
21 | 040504002076 | 分离式井圈加固 | 1.垫层、基础材质及厚度:C20素砼 2.混凝土强度等级:C35 3.包含钢筋制作与安装 4.符合设计图纸以及施工规范要求 | 座 | 295 | 1052.74 | 310558.3
管道封堵
22 | 040501014002 | 封堵现状DN300污水管 | 1.名称:封堵现状DN300污水管 2.微膨胀混凝土C35 3.混凝土实心砖MU15,砌筑厚120mm,砂浆M7.5 4.包含钢筋制作与安装 5.符合设计图纸及施工规范要求 | 处 | 65 | 109.13 | 7093.45
23 | 040501014003 | 封堵现状DN400污水管 | 1.名称:封堵现状DN400污水管 2.微膨胀混凝土C35 3.混凝土实心砖MU15,砌筑厚120mm,砂浆M7.5 4.包含钢筋制作与安装 5.符合设计图纸及施工规范要求 | 处 | 65 | 137.93 | 8965.45
24 | 040501014004 | 封堵现状DN500污水管 | 1.名称:封堵现状DN500污水管 2.微膨胀混凝土C35 3.混凝土实心砖MU15,砌筑厚120mm,砂浆M7.5 4.包含钢筋制作与安装 5.符合设计图纸及施工规范要求 | 处 | 71 | 170.98 | 12139.58
25 | 04B001 | 埋管截断 | 1.截断方式:埋管截断 2.暂定工程量，按实际发生结算 3.符合设计图纸以及施工规范要求 | 处 | 10 | 16.95 | 169.5
雨水口
26 | 040504009030 | 预制砼装配式单篦平篦式雨水口 | 1.类型:预制砼装配式单篦平篦式雨水口 2.规格:700×400 3.深度:1m 4.垫层材料品种:普通预拌混凝土 C15 5.混凝土强度等级:C20 6.结构及做法:详见设计说明及相应图集16S518,页39 7.750*450铸铁雨水篦子 C250 8.符合设计图纸以及施工规范要求 | 座 | 99 | 127.65 | 12637.35
路面破除修复工程
复合路面(B<2.5m) （道路等级为次干路或双向4车道的市政路）
27 | 040402018067 | 沥青路面切割 | 1.类别:沥青路面切割 2.厚度:5cm 3.符合设计图纸以及施工规范要求 | m | 108.46 | 2.34 | 253.8
28 | 040402018068 | 混凝土路面切割 | 1.类别:混凝土路面切割 2.厚度:5cm 3.符合设计图纸以及施工规范要求 | m | 108.46 | 2.76 | 299.35
29 | 041001001148 | 拆除沥青路面 | 1.材质:沥青路面 2.厚度:10cm 3.运距:按合同约定考虑 4.符合图纸及设计规范要求 | m2 | 159.88 | 0.35 | 55.96
30 | 041001001149 | 拆除混凝土路面 | 1.材质:混凝土基层 2.厚度:22cm 3.运距:按合同约定考虑 4.符合图纸及设计规范要求 | m2 | 105.66 | 0.73 | 77.13
31 | 041001001150 | 拆除混凝土路面垫层 | 1.材质:混凝土底基层 2.厚度:25cm 3.运距:按合同约定考虑 4.符合图纸及设计规范要求 | m2 | 105.66 | 0.84 | 88.75
32 | 040203007085 | 水泥混凝土 | 1.混凝土强度等级:C35 2.厚度:22cm 3.符合设计图纸以及施工规范要求 | m2 | 105.66 | 26.71 | 2822.18
33 | 040203007086 | 水泥混凝土 | 1.混凝土强度等级:C20 2.厚度:25cm 3.符合设计图纸以及施工规范要求 | m2 | 105.66 | 29.18 | 3083.16
34 | 040202001001 | 路床(槽)整形 | 1.路床碾压检验 2.符合设计图纸以及施工规范要求 | m2 | 105.66 | 0.36 | 38.04
35 | 040901008046 | 纵向植筋 | 1.钢筋规格:螺纹钢Φ14mm 2.长度:70@80cm 3.包含钢筋制作与安装 4.符合设计图纸以及施工规范要求 | 根 | 131 | 18.19 | 2382.89
村道路面
36 | 040402018069 | 混凝土路面切割 | 1.类别:混凝土路面切割 2.厚度:5cm 3.符合设计图纸以及施工规范要求 | m | 6126.62 | 2.76 | 16909.47
37 | 041001001104 | 拆除路面 | 1.材质:混凝土面层 2.厚度:33cm 3.运距:按合同约定考虑 4.符合图纸及设计规范要求 | m2 | 3397.13 | 1.13 | 3838.76
38 | 040203007087 | 水泥混凝土 | 1.混凝土强度等级:C30 2.厚度:18cm 3.水养生 4.符合设计图纸以及施工规范要求 | m2 | 3397.13 | 43.13 | 146518.22
39 | 040203007088 | 水泥混凝土 | 1.混凝土强度等级:C20 2.厚度:15cm 3.符合设计图纸以及施工规范要求 | m2 | 3397.13 | 20.95 | 71169.87
40 | 040202001002 | 路床(槽)整形 | 1.路床碾压检验 2.符合设计图纸以及施工规范要求 | m2 | 3397.13 | 0.36 | 1222.97
路缘石
41 | 041001005002 | 拆除侧、平(缘)石 | 1.材质:石质 2.运距:按合同约定考虑 3.符合设计图纸以及施工规范要求 | m | 112.8 | 13.29 | 1499.11
42 | 040204004008 | 人行道花岗岩立缘石 | 1.材料品种、规格:花岗岩立缘石15*35*100cm芝麻灰光面 2.砂浆材料品种、厚度:2cm1：3水泥砂浆 3.基础、垫层:材料品种、厚度:C20素砼支座 4.符合设计图纸以及施工规范要求 | m | 112.8 | 148.87 | 16792.54
道路其他工程
43 | 040205006009 | 恢复标线 | 1.名称:恢复标线 | m2 | 409.39 | 27.23 | 11147.69
其他工程
44 | 040504008006 | 拆除修复化粪池 | 1.尺寸:YJBH-1-Ⅰ化粪池 2.垫层、基础材质及厚度:C10混凝土垫层 3.基础底板混凝土强度等级:C25钢筋混凝土池底 4.池壁材质、抹灰面:C25钢筋混凝土池壁，20厚防水砂浆1:2抹面 5.井圈材质及规格:预制C25砼井圈 6.盖板:现浇C25钢筋混凝土盖板 7.盖板:预制C25钢筋混凝土φ700盖板 8.图集:14SS706,页24 9.含钢筋制作与安装 10.符合设计图纸以及施工规范要求 | 座 | 78 | 3158.25 | 246343.5
现状管线保护、迁移、拆除、迁改、破除修复工程
45 | 041109006014 | 给水、雨水、污水、电力、电信、燃气、通讯管线（道、沟）保护 | 1.名称:通信管保护 2.内容:给水、雨水、污水、电力、电信、燃气、通讯管线（道、沟）保护 3.每处3m 4.符合设计图纸及施工规范要求 | m | 3008 | 35.74 | 107505.92
46 | 041001006001 | 拆除混凝土管道 DN300 | 1.材质:混凝土 2.管径:DN300 3.符合设计图纸及施工规范要求 | m | 141 | 6.2 | 874.2
47 | 041001006002 | 拆除混凝土管道 DN400 | 1.材质:混凝土 2.管径:DN400 3.符合设计图纸及施工规范要求 | m | 141 | 8.27 | 1166.07
48 | 041001006003 | 拆除混凝土管道 DN500 | 1.材质:混凝土 2.管径:DN500 3.符合设计图纸及施工规范要求 | m | 141 | 10.34 | 1457.94
49 | 041001006004 | 拆除混凝土管道 DN600 | 1.材质:混凝土 2.管径:DN600 3.符合设计图纸及施工规范要求 | m | 141 | 12.41 | 1749.81
50 | 040501001001 | 修复Ⅱ级钢筋混凝土管 DN300 | 1.材质:Ⅱ级钢筋混凝土管道 2.规格:DN300 3.接口方式:承插口胶圈接口 4.符合设计图纸及施工规范要求 | m | 141 | 29.82 | 4204.62
51 | 040501001002 | 修复Ⅱ级钢筋混凝土管 DN400 | 1.材质:Ⅱ级钢筋混凝土管道 2.规格:DN400 3.接口方式:承插口胶圈接口 4.符合设计图纸及施工规范要求 | m | 141 | 43.82 | 6178.62
52 | 040501001003 | 修复Ⅱ级钢筋混凝土管 DN500 | 1.材质:Ⅱ级钢筋混凝土管道 2.规格:DN500 3.接口方式:承插口胶圈接口 4.符合设计图纸及施工规范要求 | m | 141 | 48.55 | 6845.55
53 | 040501001004 | 修复Ⅱ级钢筋混凝土管 DN600 | 1.材质:Ⅱ级钢筋混凝土管道 2.规格:DN600 3.接口方式:承插口胶圈接口 4.符合设计图纸及施工规范要求 | m | 141 | 67.67 | 9541.47
措施项目
54 | 041101005027 | 井字架 | 1.井深:2m内 | 座 | 242 | 109.97 | 26612.74
55 | 041101005028 | 井字架 | 1.井深:4m内 | 座 | 7 | 210.67 | 1474.69
56 | 粤050401008036 | 施工围栏 | 1.施工围栏 h=2.5m 2.符合设计图纸以及施工规范要求 | m | 31 | 12.5 | 387.5
57 | 粤050401008038 | 夜间警示灯 | 1.夜间警示灯 2.符合设计图纸以及施工规范要求 | 个 | 2777 | 3.39 | 9414.03
58 | 040205004004 | 水马 | 1.材料品种:水马 2.符合设计图纸以及施工规范要求 | m | 25526 | 6.78 | 173066.28
59 | 040205017037 | 锥形交通标 | 1.材料品种:锥形交通标 2.符合设计图纸以及施工规范要求 | 个 | 426 | 2.43 | 1035.18
60 | 040205017038 | 施工标志牌 | 1.材料品种:太阳能施工标志牌 2.包含支架 3.符合设计图纸以及施工规范要求 | 块 | 1040 | 50.86 | 52894.4
61 | 040205017039 | 导向标志牌 | 1.材料品种:太阳能导向标志牌 2.包含支架 3.符合设计图纸以及施工规范要求 | 块 | 1 | 50.86 | 50.86
62 | 040205017035 | 限速标志牌 | 1.材料品种:限速标志牌 2.规格:φ800mm 3.包含抱箍 4.符合设计图纸以及施工规范要求 | 块 | 1 | 25.43 | 25.43
63 | 040205017036 | 防撞沙桶 | 1.材料品种:防撞沙桶 2.符合设计图纸以及施工规范要求 | 个 | 1 | 7.5 | 7.5
64 | 041102001001 | 垫层模板 | 1.构件类型:垫层模板 | m2 | 300.53 | 36.23 | 10888.2
65 | 041102035004 | 封堵模板 | 1.构件类型:封堵模板 | m2 | 57.43 | 52.26 | 3001.29
66 | 041102032001 | 路缘石后座模板 | 1.构件类型:路缘石后座模板 | m2 | 31.87 | 47.96 | 1528.49
67 | 041102040002 | 预制小型构件模板 | 1.构件类型:预制小型构件模板 | m3 | 11.85 | 617.44 | 7316.66
三 | 虎门镇-雨污分流-官涌流域（一）-人工开挖
管道工程
土方工程
1 | 040101002052 | 开挖土方 | 1.土壤类别:三类干土 2.挖土深度:2m内 3.人工开挖 4.符合设计图纸以及施工规范要求 | m3 | 2655.25 | 75.73 | 201082.08
2 | 040101002053 | 开挖土方 | 1.土壤类别:三类湿土 2.挖土深度:2m内 3.人工开挖 4.符合设计图纸以及施工规范要求 | m3 | 2174.32 | 89.36 | 194297.24
3 | 040101002054 | 开挖土方 | 1.土壤类别:三类干土 2.挖土深度:4m内 3.人工开挖 4.符合设计图纸以及施工规范要求 | m3 | 24.58 | 83.04 | 2041.12
4 | 040101002055 | 支撑下开挖土方 | 1.土壤类别:三类干土 2.挖土深度:2m内 3.人工开挖 4.支撑下开挖 5.符合设计图纸以及施工规范要求 | m3 | 36.42 | 90.88 | 3309.85
5 | 040101002056 | 支撑下开挖土方 | 1.土壤类别:三类湿土 2.挖土深度:2m内 3.人工开挖 4.支撑下开挖 5.符合设计图纸以及施工规范要求 | m3 | 19.61 | 107.24 | 2102.98
6 | 040101002057 | 支撑下开挖土方 | 1.土壤类别:三类干土 2.挖土深度:4m内 3.人工开挖 4.支撑下开挖 5.符合设计图纸以及施工规范要求 | m3 | 59.04 | 99.64 | 5882.75
7 | 040101002058 | 支撑下开挖土方 | 1.土壤类别:三类湿土 2.挖土深度:4m内 3.人工开挖 4.支撑下开挖 5.符合设计图纸以及施工规范要求 | m3 | 31.79 | 117.58 | 3737.87
8 | 040103001032 | 回填方 | 1.密实度要求:符合设计要求 2.填方材料品种:中粗砂 3.符合设计图纸以及施工规范要求 | m3 | 219.64 | 22.67 | 4979.24
9 | 040305001015 | 垫层 | 1.材料品种、规格:中粗砂垫层 2.符合设计图纸以及施工规范要求 | m3 | 390.29 | 55.71 | 21743.06
10 | 040103001033 | 回填方 | 1.密实度要求:符合设计要求 2.填方材料品种:再生石粉渣 3.符合设计图纸以及施工规范要求 | m3 | 2582.51 | 22.57 | 58287.25
11 | 040103002015 | 余方弃置 | 1.废弃料品种:原土 2.运距:15km 3.人工转运80m，人工装车 4.符合设计图纸以及施工规范要求 | m3 | 6383.8 | 27.6 | 176192.88
支护工程
12 | 粤040101007014 | 挡土板 | 1.材质:挡土板 2.挡土深度:参考板式支护剖面图 3.符合设计图纸以及施工规范要求 | m2 | 1187.97 | 16.31 | 19375.79
13 | 粤040101006001 | 打拔槽型钢板桩 | 1.地层情况:详见地质勘察报告 2.桩长:4、5、6m 3.类型:[28a槽钢 4.符合设计图纸以及施工规范要求 | t | 78.16 | 238.42 | 18634.91
管道敷设
雨水管
14 | 040501004003 | 雨水接驳管 PVC-U硬聚氯乙烯实壁管 DN200 SN8.0 | 1.材质及规格:PVC-U硬聚氯乙烯实壁管 DN200 2.环刚度:SN8.0 3.连接形式:承插式橡胶圈连接 4.符合设计图纸以及施工规范要求 | m | 6928 | 15.59 | 108007.52
污水管
15 | 040501004001 | 塑料管 HDPE缠绕增强B型结构壁管 DN200 SN8 | 1.材质及规格:HDPE缠绕增强B型结构壁管 DN200 2.环刚度:SN8 3.连接形式:承插双胶圈密封柔性连接 4.管道检验及试验要求:闭水试验 5.符合设计图纸以及施工规范要求 | m | 110.46 | 18.31 | 2022.52
16 | 040501004002 | 塑料管 HDPE缠绕增强B型结构壁管 DN300 SN8 | 1.材质及规格:HDPE缠绕增强B型结构壁管 DN300 2.环刚度:SN8 3.连接形式:承插双胶圈密封柔性连接 4.管道检验及试验要求:闭水试验 5.符合设计图纸以及施工规范要求 | m | 521.7 | 18.02 | 9401.03
雨水沟
17 | 040201022001 | 混凝土雨水沟 300*300mm | 1.混凝土雨水沟 2.断面尺寸:300*300mm 3.基础、垫层:材料品种、厚度:C20素混凝土 4.壁板、底板:C25混凝土 5.包含钢筋制作与安装 6.盖板材质、规格:铸铁盖板400x750 7.符合设计图纸以及施工规范要求 | m | 8179.9 | 38.09 | 311572.39
18 | 040201022002 | 混凝土雨水沟 500*500mm | 1.混凝土雨水沟 2.断面尺寸:500*500mm 3.基础、垫层:材料品种、厚度:C20素混凝土 4.壁板、底板:C25混凝土 5.包含钢筋制作与安装 6.盖板材质、规格:铸铁盖板600x750 7.符合设计图纸以及施工规范要求 | m | 890.4 | 43.7 | 38910.48
附属构筑物
检查井类
19 | 040504002003 | 混凝土污水检查井 D1000 | 1.规格:φ1000mm 2.井深:均深1.59m 3.图集号:20S515,页30 4.基础井壁材质及厚度:C30 S6 钢筋混凝土 5.盖板材质及厚度:C30钢筋混凝土 6.垫层:C15混凝土 7.包含钢筋制作与安装 8.井盖、井圈材质及规格:Φ700球墨铸铁井盖 C250 9.含井座及尼龙防坠网 10.踏步材质、规格:球墨铸铁 11.符合设计图纸以及施工规范要求 | 座 | 59 | 1046.79 | 61760.61
20 | 040504002004 | 混凝土检查井 600*600mm | 1.规格:600*600mm 2.井深:均深1.46m 3.图集号:20S515,页326 4.基础井壁材质及厚度:C30 S6 钢筋混凝土 5.垫层:C15混凝土 6.包含钢筋制作与安装 7.井盖、井圈材质及规格:600*600球墨铸铁井盖 C250 8.含井座及尼龙防坠网 9.符合设计图纸以及施工规范要求 | 座 | 1 | 437.86 | 437.86
附属构筑物配件
21 | 040504002016 | 非分离式井圈加固 | 1.混凝土强度等级:C35 2.包含钢筋制作与安装 3.符合设计图纸以及施工规范要求 | 座 | 44 | 104.46 | 4596.24
雨水口
22 | 040504009030 | 预制砼装配式单篦平篦式雨水口 | 1.类型:预制砼装配式单篦平篦式雨水口 2.规格:700×400 3.深度:1m 4.垫层材料品种:普通预拌混凝土 C15 5.混凝土强度等级:C20 6.结构及做法:详见设计说明及相应图集16S518,页39 7.750*450铸铁雨水篦子 C250 8.符合设计图纸以及施工规范要求 | 座 | 157 | 127.65 | 20041.05
路面破除修复工程
巷道路面
23 | 040402018070 | 混凝土路面切割 | 1.类别:混凝土路面切割 2.厚度:5cm 3.符合设计图纸以及施工规范要求 | m | 11477.55 | 2.76 | 31678.04
24 | 041001001105 | 拆除路面（人工拆除，含人工转运80m） | 1.材质:混凝土面层 2.厚度:15cm 3.运距:按合同约定考虑 4.符合图纸及设计规范要求 | m2 | 7049.75 | 18.4 | 129715.4
25 | 040203007089 | 水泥混凝土 | 1.混凝土强度等级:C30 2.厚度:15cm 3.水养生 4.符合设计图纸以及施工规范要求 | m2 | 7049.75 | 38.86 | 273953.29
26 | 040202001001 | 路床(槽)整形 | 1.路床碾压检验 2.符合设计图纸以及施工规范要求 | m2 | 7049.75 | 0.36 | 2537.91
措施项目
27 | 041101005027 | 井字架 | 1.井深:2m内 | 座 | 55 | 109.97 | 6048.35
28 | 041101005028 | 井字架 | 1.井深:4m内 | 座 | 1 | 210.67 | 210.67
29 | 021007004001 | 二次搬运 | 1.二次搬材料:钢筋、钢材、水泥、砼、管材、等 2.运距:暂按80m | 项 | 1 | 603559.866 | 603559.87
30 | 041102001001 | 垫层模板 | 1.构件类型:垫层模板 | m2 | 1123.52 | 36.23 | 40705.13
31 | 041102040002 | 预制小型构件模板 | 1.构件类型:预制小型构件模板 | m3 | 22.1 | 617.44 | 13645.42
四 | 虎门镇-查漏补缺-官涌流域（一）
管道工程
土方工程
1 | 040101002036 | 支撑下开挖土方 | 1.土壤类别:三类干土 2.挖土深度:2m内 3.支撑下开挖 4.符合设计图纸以及施工规范要求 | m3 | 58.32 | 7.92 | 461.89
2 | 040101002037 | 支撑下开挖土方 | 1.土壤类别:三类干土 2.挖土深度:4m内 3.支撑下开挖 4.符合设计图纸以及施工规范要求 | m3 | 955.88 | 8.58 | 8201.45
3 | 040101002038 | 支撑下开挖土方 | 1.土壤类别:三类湿土 2.挖土深度:4m内 3.支撑下开挖 4.符合设计图纸以及施工规范要求 | m3 | 514.71 | 10.04 | 5167.69
4 | 040103001024 | 回填方 | 1.密实度要求:符合设计要求 2.填方材料品种:中粗砂 3.符合设计图纸以及施工规范要求 | m3 | 127.79 | 22.67 | 2897
5 | 040305001011 | 垫层 | 1.材料品种、规格:中粗砂垫层 2.符合设计图纸以及施工规范要求 | m3 | 155.88 | 55.71 | 8684.07
6 | 040103001025 | 回填方 | 1.密实度要求:符合设计要求 2.填方材料品种:再生石粉渣 3.符合设计图纸以及施工规范要求 | m3 | 1041.39 | 22.57 | 23504.17
7 | 040103002016 | 余方弃置 | 1.废弃料品种:原土 2.运距:15km 3.符合设计图纸以及施工规范要求 | m3 | 1528.91 | 0.6 | 917.35
支护工程
8 | 粤040101006018 | 打拔槽型钢板桩 | 1.地层情况:详见地质勘察报告 2.桩长:4、5m 3.类型:[28a槽钢 4.符合设计图纸以及施工规范要求 | t | 585.78 | 238.42 | 139661.67
9 | 粤040101007001 | 挡土板 | 1.材质:挡土板 2.挡土深度:参考板式支护剖面图 3.符合设计图纸以及施工规范要求 | m2 | 80.5 | 16.31 | 1312.96
管道敷设
雨水管
10 | 040501004044 | 塑料管 HDPE缠绕增强B型结构壁管 DN500 SN8 | 1.材质及规格:HDPE缠绕增强B型结构壁管 DN500 2.环刚度:SN8 3.连接形式:承插双胶圈密封柔性连接 4.符合设计图纸以及施工规范要求 | m | 112.2 | 25.92 | 2908.22
污水管
11 | 040501004045 | 塑料管 HDPE缠绕增强B型结构壁管 DN400 SN8 | 1.材质及规格:HDPE缠绕增强B型结构壁管 DN400 2.环刚度:SN8 3.连接形式:承插双胶圈密封柔性连接 4.管道检验及试验要求:闭水试验 5.符合设计图纸以及施工规范要求 | m | 510.9 | 22.88 | 11689.39
附属构筑物
检查井类
12 | 040504002040 | φ1000圆形钢筋混凝土污水检查井 | 1.规格:φ1000mm 2.井深:均深1.96m 3.图集号:20S515,页30 4.基础井壁材质及厚度:C30 S6 钢筋混凝土 5.盖板材质及厚度:C30钢筋混凝土 6.垫层:C15混凝土 7.包含钢筋制作与安装 8.井盖、井圈材质及规格:Φ700球墨铸铁井盖 D400 9.含井座及尼龙防坠网 10.踏步材质、规格:球墨铸铁 11.符合设计图纸以及施工规范要求 | 座 | 5 | 252.36 | 1261.8
13 | 040504002041 | 混凝土雨水检查井 D1000 | 1.规格:φ1000mm 2.井深:均深1.95m 3.图集号:20S515,页29 4.基础井壁材质及厚度:C30 S6 钢筋混凝土 5.盖板材质及厚度:C30钢筋混凝土 6.垫层:C15混凝土 7.包含钢筋制作与安装 8.井盖、井圈材质及规格:Φ700球墨铸铁井盖 D400 9.含井座及尼龙防坠网 10.踏步材质、规格:球墨铸铁 11.符合设计图纸以及施工规范要求 | 座 | 22 | 257.91 | 5674.02
附属构筑物配件
14 | 040504002042 | 分离式井圈加固 | 1.垫层、基础材质及厚度:C20素砼 2.混凝土强度等级:C35 3.包含钢筋制作与安装 4.符合设计图纸以及施工规范要求 | 座 | 27 | 1052.74 | 28423.98
雨水口
15 | 040504009016 | 预制砼装配式双篦平篦式雨水口 | 1.类型:预制砼装配式双篦平篦式雨水口 2.规格:1560×400 3.深度:1m 4.垫层材料品种:普通预拌混凝土 C15 5.混凝土强度等级:C20 6.结构及做法:详见设计说明及相应图集16S518,页40 7.750*450铸铁雨水篦子 C250 8.符合设计图纸以及施工规范要求 | 座 | 8 | 228.16 | 1825.28
16 | 040504009015 | 破除现状雨水口 | 1.双篦平篦式雨水口（球墨铸铁） 2.参16S518，页40 | 座 | 8 | 39.9 | 319.2
路面破除修复工程
复合路面(B<2.5m) （道路等级为支路的市政路）
17 | 040402018045 | 沥青路面切割 | 1.类别:沥青路面切割 2.厚度:5cm 3.符合设计图纸以及施工规范要求 | m | 306.49 | 2.34 | 717.19
18 | 040402018046 | 混凝土路面切割 | 1.类别:混凝土路面切割 2.厚度:5cm 3.符合设计图纸以及施工规范要求 | m | 306.49 | 2.76 | 845.91
19 | 041001001148 | 拆除沥青路面 | 1.材质:沥青路面 2.厚度:10cm 3.运距:按合同约定考虑 4.符合图纸及设计规范要求 | m2 | 496.99 | 0.35 | 173.95
20 | 041001001070 | 拆除混凝土路面 | 1.材质:混凝土基层 2.厚度:20cm 3.运距:按合同约定考虑 4.符合图纸及设计规范要求 | m2 | 341.76 | 0.65 | 222.14
21 | 041001001071 | 拆除混凝土路面垫层 | 1.材质:混凝土底基层 2.厚度:22cm 3.运距:按合同约定考虑 4.符合图纸及设计规范要求 | m2 | 339.78 | 0.73 | 248.04
22 | 040203007056 | 水泥混凝土 | 1.混凝土强度等级:C35 2.厚度:20cm 3.符合设计图纸以及施工规范要求 | m2 | 341.76 | 25.07 | 8567.92
23 | 040203007057 | 水泥混凝土 | 1.混凝土强度等级:C20 2.厚度:22cm 3.符合设计图纸以及施工规范要求 | m2 | 341.76 | 26.71 | 9128.41
24 | 040202001001 | 路床(槽)整形 | 1.路床碾压检验 2.符合设计图纸以及施工规范要求 | m2 | 341.76 | 0.36 | 123.03
25 | 040901008027 | 纵向植筋 | 1.钢筋规格:螺纹钢Φ14mm 2.长度:70@80cm 3.包含钢筋制作与安装 4.符合设计图纸以及施工规范要求 | 根 | 383 | 18.19 | 6966.77
水泥路面(B<2.5m) （道路等级为主干路或双向6车道及以上的市政路）
26 | 040402018047 | 混凝土路面切割 | 1.类别:混凝土路面切割 2.厚度:5cm 3.符合设计图纸以及施工规范要求 | m | 57.1 | 2.76 | 157.6
27 | 041001001149 | 拆除混凝土面层 | 1.材质:混凝土面层 2.厚度:24cm 3.运距:按合同约定考虑 4.符合图纸及设计规范要求 | m2 | 35.34 | 0.8 | 28.27
28 | 041001001150 | 拆除混凝土基层 | 1.材质:混凝土基层 2.厚度:30cm 3.运距:按合同约定考虑 4.符合图纸及设计规范要求 | m2 | 34.26 | 1.02 | 34.95
29 | 040203007058 | 水泥混凝土 | 1.混凝土强度等级:C40 2.厚度:24cm 3.水养生 4.符合设计图纸以及施工规范要求 | m2 | 35.34 | 51.67 | 1826.02
30 | 040203007059 | 水泥混凝土 | 1.混凝土强度等级:C20 2.厚度:30cm 3.符合设计图纸以及施工规范要求 | m2 | 34.26 | 33.3 | 1140.86
31 | 040202001002 | 路床(槽)整形 | 1.路床碾压检验 2.符合设计图纸以及施工规范要求 | m2 | 34.26 | 0.36 | 12.33
32 | 040901008028 | 纵向植筋 | 1.钢筋规格:螺纹钢Φ14mm 2.长度:70@80cm 3.包含钢筋制作与安装 4.符合设计图纸以及施工规范要求 | 根 | 71 | 18.19 | 1291.49
33 | 040901008029 | 横向植筋 | 1.材料种类:植筋 2.钢筋规格:螺纹钢Φ25mm 3.长度:70@40cm 4.包含钢筋制作与安装 5.符合设计图纸以及施工规范要求 | 根 | 6 | 103.48 | 620.88
水泥路面(B<2.5m) （道路等级为次干路或双向4车道的市政路）
34 | 040402018048 | 混凝土路面切割 | 1.类别:混凝土路面切割 2.厚度:5cm 3.符合设计图纸以及施工规范要求 | m | 496.68 | 2.76 | 1370.84
35 | 041001001151 | 拆除混凝土面层 | 1.材质:混凝土面层 2.厚度:22cm 3.运距:按合同约定考虑 4.符合图纸及设计规范要求 | m2 | 300.53 | 0.73 | 219.39
36 | 041001001152 | 拆除混凝土基层 | 1.材质:混凝土基层 2.厚度:25cm 3.运距:按合同约定考虑 4.符合图纸及设计规范要求 | m2 | 299.45 | 0.84 | 251.54
37 | 040203007060 | 水泥混凝土 | 1.混凝土强度等级:C35 2.厚度:22cm 3.水养生 4.符合设计图纸以及施工规范要求 | m2 | 300.53 | 48.82 | 14671.87
38 | 040203007061 | 水泥混凝土 | 1.混凝土强度等级:C20 2.厚度:25cm 3.符合设计图纸以及施工规范要求 | m2 | 299.45 | 29.18 | 8737.95
39 | 040202001003 | 路床(槽)整形 | 1.路床碾压检验 2.符合设计图纸以及施工规范要求 | m2 | 299.45 | 0.36 | 107.8
40 | 040901008030 | 纵向植筋 | 1.钢筋规格:螺纹钢Φ14mm 2.长度:70@80cm 3.包含钢筋制作与安装 4.符合设计图纸以及施工规范要求 | 根 | 621 | 18.19 | 11295.99
41 | 040901008031 | 横向植筋 | 1.材料种类:植筋 2.钢筋规格:螺纹钢Φ25mm 3.长度:70@40cm 4.包含钢筋制作与安装 5.符合设计图纸以及施工规范要求 | 根 | 6 | 103.48 | 620.88
水泥路面(B≥2.5m) （道路等级为支路的市政路）
42 | 040402018049 | 混凝土路面切割 | 1.类别:混凝土路面切割 2.厚度:5cm 3.符合设计图纸以及施工规范要求 | m | 240.22 | 2.76 | 663.01
43 | 041001001072 | 拆除混凝土面层 | 1.材质:混凝土面层 2.厚度:20cm 3.运距:按合同约定考虑 4.符合图纸及设计规范要求 | m2 | 378.74 | 0.65 | 246.18
44 | 041001003001 | 拆除水泥稳定基层 | 1.材质:水泥稳定基层 2.厚度:15cm 3.运距:按合同约定考虑 4.符合图纸及设计规范要求 | m2 | 2.1 | 0.35 | 0.74
45 | 041001003002 | 拆除水泥稳定底基层 | 1.材质:水泥稳定底基层 2.厚度:30cm 3.运距:按合同约定考虑 4.符合图纸及设计规范要求 | m2 | 373.49 | 0.76 | 283.85
46 | 040203007062 | 水泥混凝土 | 1.混凝土强度等级:C35 2.厚度:20cm 3.水养生 4.符合设计图纸以及施工规范要求 | m2 | 378.74 | 45.97 | 17410.68
47 | 040202015001 | 5%水泥稳定级配碎石基层 | 1.水泥稳定级配碎石基层 2.水泥含量:5% 3.厚度:15cm 4.运距:10km 5.符合设计图纸以及施工规范要求 | m2 | 375.59 | 40.56 | 15233.93
48 | 040202015002 | 4%水泥稳定级配碎石底基层 | 1.水泥稳定级配碎石底基层 2.水泥含量:4% 3.厚度:15cm 4.运距:10km 5.符合设计图纸以及施工规范要求 | m2 | 373.49 | 39.8 | 14864.9
49 | 040202001004 | 路床(槽)整形 | 1.路床碾压检验 2.符合设计图纸以及施工规范要求 | m2 | 373.49 | 0.36 | 134.46
50 | 040901008032 | 纵向植筋 | 1.钢筋规格:螺纹钢Φ14mm 2.长度:70@80cm 3.包含钢筋制作与安装 4.符合设计图纸以及施工规范要求 | 根 | 300 | 18.19 | 5457
51 | 040901008033 | 横向植筋 | 1.材料种类:植筋 2.钢筋规格:螺纹钢Φ25mm 3.长度:70@40cm 4.包含钢筋制作与安装 5.符合设计图纸以及施工规范要求 | 根 | 18 | 103.48 | 1862.64
路缘石
52 | 041001005002 | 拆除侧、平(缘)石 | 1.材质:石质 2.运距:按合同约定考虑 3.符合设计图纸以及施工规范要求 | m | 20 | 13.29 | 265.8
53 | 040204004004 | 人行道花岗岩立缘石 | 1.材料品种、规格:花岗岩立缘石15*35*100cm芝麻灰光面 2.砂浆材料品种、厚度:2cm1：3水泥砂浆 3.基础、垫层:材料品种、厚度:C20素砼支座 4.符合设计图纸以及施工规范要求 | m | 20 | 148.87 | 2977.4
道路其他工程
54 | 040205006005 | 恢复标线 | 1.名称:恢复标线 | m2 | 172.32 | 27.23 | 4692.27
现状管线保护、迁移、拆除、迁改、破除修复工程
55 | 041109006010 | 给水、雨水、污水、电力、电信、燃气、通讯管线（道、沟）保护 | 1.名称:通信管保护 2.内容:给水、雨水、污水、电力、电信、燃气、通讯管线（道、沟）保护 3.每处3m 4.符合设计图纸及施工规范要求 | m | 24 | 35.74 | 857.76
56 | 041001006004 | 拆除管道 混凝土管 DN600 | 1.材质:混凝土 2.管径:DN600 3.废料外运:投标人自行考虑 | m | 40 | 14.89 | 595.6
57 | 040501001006 | 混凝土管 Ⅱ级钢筋混凝土管 DN600 | 1.材质:Ⅱ级钢筋混凝土管道 2.规格:DN600 3.接口方式:承插口胶圈接口 | m | 40 | 179.3 | 7172
措施项目
58 | 041101005019 | 井字架 | 1.井深:2m内 | 座 | 12 | 109.97 | 1319.64
59 | 041101005020 | 井字架 | 1.井深:4m内 | 座 | 10 | 210.67 | 2106.7
60 | 粤050401008037 | 施工围栏 | 1.施工围栏 h=2.5m 2.符合设计图纸以及施工规范要求 | m | 62 | 12.5 | 775
61 | 粤050401008038 | 夜间警示灯 | 1.夜间警示灯 2.符合设计图纸以及施工规范要求 | 个 | 105 | 3.39 | 355.95
62 | 040205004001 | 水马 | 1.材料品种:水马 2.符合设计图纸以及施工规范要求 | m | 1084 | 6.78 | 7349.52
63 | 040205017017 | 锥形交通标 | 1.材料品种:锥形交通标 2.符合设计图纸以及施工规范要求 | 个 | 188 | 2.43 | 456.84
64 | 040205017002 | 施工标志牌 | 1.材料品种:太阳能施工标志牌 2.包含支架 3.符合设计图纸以及施工规范要求 | 块 | 20 | 50.86 | 1017.2
65 | 040205017003 | 导向标志牌 | 1.材料品种:太阳能导向标志牌 2.包含支架 3.符合设计图纸以及施工规范要求 | 块 | 4 | 50.86 | 203.44
66 | 040205017004 | 限速标志牌 | 1.材料品种:限速标志牌 2.规格:φ800mm 3.包含抱箍 4.符合设计图纸以及施工规范要求 | 块 | 6 | 25.43 | 152.58
67 | 040205017005 | 防撞沙桶 | 1.材料品种:防撞沙桶 2.符合设计图纸以及施工规范要求 | 个 | 5 | 7.5 | 37.5
68 | 041102001021 | 垫层模板 | 1.构件类型:垫层模板 | m2 | 14.31 | 36.23 | 518.45
五 | 虎门镇-错混接-官涌流域（一）
管道工程
土方工程
1 | 040101002046 | 开挖土方 | 1.土壤类别:三类干土 2.挖土深度:2m内 3.符合设计图纸以及施工规范要求 | m3 | 3050.21 | 6.6 | 20131.39
2 | 040101002047 | 开挖土方 | 1.土壤类别:三类湿土 2.挖土深度:2m内 3.符合设计图纸以及施工规范要求 | m3 | 2180.89 | 7.72 | 16836.47
3 | 040101002048 | 支撑下开挖土方 | 1.土壤类别:三类干土 2.挖土深度:2m内 3.支撑下开挖 4.符合设计图纸以及施工规范要求 | m3 | 637.03 | 7.92 | 5045.28
4 | 040101002049 | 支撑下开挖土方 | 1.土壤类别:三类湿土 2.挖土深度:2m内 3.支撑下开挖 4.符合设计图纸以及施工规范要求 | m3 | 343.02 | 9.26 | 3176.37
5 | 040101002050 | 支撑下开挖土方 | 1.土壤类别:三类干土 2.挖土深度:4m内 3.支撑下开挖 4.符合设计图纸以及施工规范要求 | m3 | 915.43 | 8.58 | 7854.39
6 | 040101002051 | 支撑下开挖土方 | 1.土壤类别:三类湿土 2.挖土深度:4m内 3.支撑下开挖 4.符合设计图纸以及施工规范要求 | m3 | 492.93 | 10.04 | 4949.02
7 | 040103001030 | 回填方 | 1.密实度要求:符合设计要求 2.填方材料品种:中粗砂 3.符合设计图纸以及施工规范要求 | m3 | 703.29 | 22.67 | 15943.58
8 | 040305001014 | 垫层 | 1.材料品种、规格:中粗砂垫层 2.符合设计图纸以及施工规范要求 | m3 | 1077.09 | 55.71 | 60004.68
9 | 040103001031 | 回填方 | 1.密实度要求:符合设计要求 2.填方材料品种:再生石粉渣 3.符合设计图纸以及施工规范要求 | m3 | 4251.67 | 22.57 | 95960.19
10 | 040103002016 | 余方弃置 | 1.废弃料品种:原土 2.运距:15km 3.符合设计图纸以及施工规范要求 | m3 | 7619.51 | 0.6 | 4571.71
支护工程
11 | 粤040101007013 | 挡土板 | 1.材质:挡土板 2.挡土深度:参考板式支护剖面图 3.符合设计图纸以及施工规范要求 | m2 | 11547.66 | 16.31 | 188342.33
12 | 粤040101006025 | 打拔槽型钢板桩 | 1.地层情况:详见地质勘察报告 2.桩长:4、5m 3.类型:[28a槽钢 4.符合设计图纸以及施工规范要求 | t | 2247.98 | 238.42 | 535963.39
管道敷设
污水管
13 | 040501004051 | 塑料管 HDPE缠绕增强B型结构壁管 DN200 SN8 | 1.材质及规格:HDPE缠绕增强B型结构壁管 DN200 2.环刚度:SN8 3.连接形式:承插双胶圈密封柔性连接 4.管道检验及试验要求:闭水试验 5.符合设计图纸以及施工规范要求 | m | 1490.65 | 17.58 | 26205.63
14 | 040501004052 | 塑料管 HDPE缠绕增强B型结构壁管 DN300 SN8 | 1.材质及规格:HDPE缠绕增强B型结构壁管 DN300 2.环刚度:SN8 3.连接形式:承插双胶圈密封柔性连接 4.管道检验及试验要求:闭水试验 5.符合设计图纸以及施工规范要求 | m | 3497.14 | 18.29 | 63962.69
附属构筑物
检查井类
15 | 040504002070 | 混凝土污水检查井 D1000 | 1.规格:φ1000mm 2.井深:均深1.62m 3.图集号:20S515,页30 4.基础井壁材质及厚度:C30 S6 钢筋混凝土 5.盖板材质及厚度:C30钢筋混凝土 6.垫层:C15混凝土 7.包含钢筋制作与安装 8.井盖、井圈材质及规格:Φ700球墨铸铁井盖 D400 9.含井座及尼龙防坠网 10.踏步材质、规格:球墨铸铁 11.符合设计图纸以及施工规范要求 | 座 | 494 | 203.93 | 100741.42
16 | 040504002071 | 混凝土检查井 600*600mm | 1.规格:600*600mm 2.井深:均深1.49m 3.图集号:20S515,页326 4.基础井壁材质及厚度:C30 S6 钢筋混凝土 5.垫层:C15混凝土 6.包含钢筋制作与安装 7.井盖、井圈材质及规格:600*600球墨铸铁井盖 D400 8.含井座及尼龙防坠网 9.符合设计图纸以及施工规范要求 | 座 | 1 | 179.04 | 179.04
截流井类
Ⅰ截流井类
17 | 040504002069 | 矩形混凝土截流井 1200*1300mm | 1.名称:矩形混凝土截流井 2.规格:1200*1300mm 3.详见结构大样图 4.井深:均深1.73m 5.C20素砼垫层 6.基础井壁材质及厚度:C30 P8 钢筋混凝土 7.盖板材质及厚度:C30钢筋混凝土 8.井盖、井圈材质及规格:Φ700球墨铸铁井盖 D400 9.踏步材质、规格:塑钢爬梯 10.含井座及尼龙防坠网 11.包含钢筋制作与安装 12.符合设计图纸以及施工规范要求 | 座 | 166 | 2890.81 | 479874.46
18 | 040504002072 | 矩形混凝土截流井 1200*1400mm | 1.名称:矩形混凝土截流井 2.规格:1200*1400mm 3.详见结构大样图 4.井深:均深1.69m 5.C20素砼垫层 6.基础井壁材质及厚度:C30 P8 钢筋混凝土 7.盖板材质及厚度:C30钢筋混凝土 8.井盖、井圈材质及规格:Φ700球墨铸铁井盖 D400 9.踏步材质、规格:塑钢爬梯 10.含井座及尼龙防坠网 11.包含钢筋制作与安装 12.符合设计图纸以及施工规范要求 | 座 | 64 | 2998.45 | 191900.8
19 | 040504002073 | 矩形混凝土截流井 1200*1500mm | 1.名称:矩形混凝土截流井 2.规格:1200*1500mm 3.详见结构大样图 4.井深:均深1.67m 5.C20素砼垫层 6.基础井壁材质及厚度:C30 P8 钢筋混凝土 7.盖板材质及厚度:C30钢筋混凝土 8.井盖、井圈材质及规格:Φ700球墨铸铁井盖 D400 9.踏步材质、规格:塑钢爬梯 10.含井座及尼龙防坠网 11.包含钢筋制作与安装 12.符合设计图纸以及施工规范要求 | 座 | 21 | 3117.22 | 65461.62
20 | 040504002074 | 矩形混凝土截流井 1200*1600mm | 1.名称:矩形混凝土截流井 2.规格:1200*1600mm 3.详见结构大样图 4.井深:均深1.64m 5.C20素砼垫层 6.基础井壁材质及厚度:C30 P8 钢筋混凝土 7.盖板材质及厚度:C30钢筋混凝土 8.井盖、井圈材质及规格:Φ700球墨铸铁井盖 D400 9.踏步材质、规格:塑钢爬梯 10.含井座及尼龙防坠网 11.包含钢筋制作与安装 12.符合设计图纸以及施工规范要求 | 座 | 2 | 3383.17 | 6766.34
21 | 040504002075 | 矩形混凝土截流井 1300*1600mm | 1.名称:矩形混凝土截流井 2.规格:1300*1600mm 3.详见结构大样图 4.井深:均深1.84m 5.C20素砼垫层 6.基础井壁材质及厚度:C30 P8 钢筋混凝土 7.盖板材质及厚度:C30钢筋混凝土 8.井盖、井圈材质及规格:Φ700球墨铸铁井盖 D400 9.踏步材质、规格:塑钢爬梯 10.含井座及尼龙防坠网 11.包含钢筋制作与安装 12.符合设计图纸以及施工规范要求 | 座 | 34 | 3548.84 | 120660.56
22 | 040504002076 | 矩形混凝土截流井 1300*1800mm | 1.名称:矩形混凝土截流井 2.规格:1300*1800mm 3.详见结构大样图 4.井深:均深1.86m 5.C20素砼垫层 6.基础井壁材质及厚度:C30 P8 钢筋混凝土 7.盖板材质及厚度:C30钢筋混凝土 8.井盖、井圈材质及规格:Φ700球墨铸铁井盖 D400 9.踏步材质、规格:塑钢爬梯 10.含井座及尼龙防坠网 11.包含钢筋制作与安装 12.符合设计图纸以及施工规范要求 | 座 | 18 | 3848.77 | 69277.86
23 | 040504002077 | 矩形混凝土截流井 1300*2000mm | 1.名称:矩形混凝土截流井 2.规格:1300*2000mm 3.详见结构大样图 4.井深:均深1.81m 5.C20素砼垫层 6.基础井壁材质及厚度:C30 P8 钢筋混凝土 7.盖板材质及厚度:C30钢筋混凝土 8.井盖、井圈材质及规格:Φ700球墨铸铁井盖 D400 9.踏步材质、规格:塑钢爬梯 10.含井座及尼龙防坠网 11.包含钢筋制作与安装 12.符合设计图纸以及施工规范要求 | 座 | 2 | 4095.35 | 8190.7
24 | 040504002078 | 矩形混凝土截流井 1600*1600mm | 1.名称:矩形混凝土截流井 2.规格:1600*1600mm 3.详见结构大样图 4.井深:均深2.19m 5.C20素砼垫层 6.基础井壁材质及厚度:C30 P8 钢筋混凝土 7.盖板材质及厚度:C30钢筋混凝土 8.井盖、井圈材质及规格:Φ700球墨铸铁井盖 D400 9.踏步材质、规格:塑钢爬梯 10.含井座及尼龙防坠网 11.包含钢筋制作与安装 12.符合设计图纸以及施工规范要求 | 座 | 1 | 4369.73 | 4369.73
Ⅱ型截流井类
25 | 040504002080 | 矩形混凝土截流井 1000*1000mm | 1.名称:矩形混凝土截流井 2.规格:1000*1000mm 3.详见结构大样图 4.井深:均深1.9m 5.C20素砼垫层 6.基础井壁材质及厚度:C30 P8 钢筋混凝土 7.盖板材质及厚度:C30钢筋混凝土 8.井盖、井圈材质及规格:Φ700球墨铸铁井盖 D400 9.踏步材质、规格:塑钢爬梯 10.含井座及尼龙防坠网 11.包含钢筋制作与安装 12.符合设计图纸以及施工规范要求 | 座 | 3 | 2789.14 | 8367.42
截流井配件
26 | 040901009001 | 预埋铁件 | 1.材料种类:槽钢 2.材料规格:[5 3.材料种类:钢板 4.符合设计图纸以及施工规范要求 | t | 1.77 | 7008.95 | 12405.84
27 | 040602001001 | 格栅 | 1.材质:圆钢φ10 2.规格:490*420mm 3.符合设计图纸以及施工规范要求 | 套 | 311 | 46.46 | 14449.06
附属构筑物配件
28 | 040504002081 | 分离式井圈加固 | 1.垫层、基础材质及厚度:C20素砼 2.混凝土强度等级:C35 3.包含钢筋制作与安装 4.符合设计图纸以及施工规范要求 | 座 | 775 | 1052.74 | 815873.5
管道封堵
29 | 040501014019 | 封堵现状DN300污水管 | 1.名称:封堵现状DN300污水管 2.微膨胀混凝土C35 3.混凝土实心砖MU15,砌筑厚120mm,砂浆M7.5 4.包含钢筋制作与安装 5.符合设计图纸及施工规范要求 | 处 | 97 | 109.13 | 10585.61
30 | 04B001 | 埋管截断 | 1.截断方式:埋管截断 2.暂定工程量，按实际发生结算 3.符合设计图纸以及施工规范要求 | 处 | 5 | 16.95 | 84.75
雨水口
31 | 040504009019 | 预制砼装配式双篦平篦式雨水口 | 1.类型:预制砼装配式双篦平篦式雨水口 2.规格:1560×400 3.深度:1m 4.垫层材料品种:普通预拌混凝土 C15 5.混凝土强度等级:C20 6.结构及做法:详见设计说明及相应图集16S518,页40 7.750*450铸铁雨水篦子 C250 8.符合设计图纸以及施工规范要求 | 座 | 67 | 228.16 | 15286.72
32 | 040504009018 | 破除现状雨水口 | 1.双篦平篦式雨水口（球墨铸铁） 2.参16S518，页40 | 座 | 67 | 39.9 | 2673.3
路面破除修复工程
复合路面(B<2.5m) （道路等级为主干路或双向6车道及以上的市政路）
33 | 040402018063 | 沥青路面切割 | 1.类别:沥青路面切割 2.厚度:5cm 3.符合设计图纸以及施工规范要求 | m | 724.77 | 2.34 | 1695.96
34 | 040402018065 | 混凝土路面切割 | 1.类别:混凝土路面切割 2.厚度:5cm 3.符合设计图纸以及施工规范要求 | m | 724.77 | 2.76 | 2000.37
35 | 041001001148 | 拆除沥青路面 | 1.材质:沥青路面 2.厚度:10cm 3.运距:按合同约定考虑 4.符合图纸及设计规范要求 | m2 | 1083.41 | 0.35 | 379.19
36 | 041001001099 | 拆除混凝土路面 | 1.材质:混凝土基层 2.厚度:24cm 3.运距:按合同约定考虑 4.符合图纸及设计规范要求 | m2 | 719.92 | 0.8 | 575.94
37 | 041001001100 | 拆除混凝土路面垫层 | 1.材质:混凝土底基层 2.厚度:30cm 3.运距:按合同约定考虑 4.符合图纸及设计规范要求 | m2 | 718.81 | 1.02 | 733.19
38 | 040203007079 | 水泥混凝土 | 1.混凝土强度等级:C40 2.厚度:24cm 3.符合设计图纸以及施工规范要求 | m2 | 719.92 | 28.36 | 20416.93
39 | 040203007080 | 水泥混凝土 | 1.混凝土强度等级:C20 2.厚度:30cm 3.符合设计图纸以及施工规范要求 | m2 | 718.81 | 33.3 | 23936.37
40 | 040202001001 | 路床(槽)整形 | 1.路床碾压检验 2.符合设计图纸以及施工规范要求 | m2 | 718.81 | 0.36 | 258.77
41 | 040901008042 | 纵向植筋 | 1.钢筋规格:螺纹钢Φ14mm 2.长度:70@80cm 3.包含钢筋制作与安装 4.符合设计图纸以及施工规范要求 | 根 | 905 | 18.19 | 16461.95
复合路面(B<2.5m) （道路等级为支路的市政路）
42 | 040402018064 | 沥青路面切割 | 1.类别:沥青路面切割 2.厚度:5cm 3.符合设计图纸以及施工规范要求 | m | 277.24 | 2.34 | 648.74
43 | 040402018066 | 混凝土路面切割 | 1.类别:混凝土路面切割 2.厚度:5cm 3.符合设计图纸以及施工规范要求 | m | 277.24 | 2.76 | 765.18
44 | 041001001149 | 拆除沥青路面 | 1.材质:沥青路面 2.厚度:10cm 3.运距:按合同约定考虑 4.符合图纸及设计规范要求 | m2 | 403.1 | 0.35 | 141.09
45 | 041001001102 | 拆除混凝土路面 | 1.材质:混凝土基层 2.厚度:20cm 3.运距:按合同约定考虑 4.符合图纸及设计规范要求 | m2 | 263.37 | 0.65 | 171.19
46 | 041001001103 | 拆除混凝土路面垫层 | 1.材质:混凝土底基层 2.厚度:22cm 3.运距:按合同约定考虑 4.符合图纸及设计规范要求 | m2 | 262.26 | 0.73 | 191.45
47 | 040203007081 | 水泥混凝土 | 1.混凝土强度等级:C35 2.厚度:20cm 3.符合设计图纸以及施工规范要求 | m2 | 263.37 | 25.07 | 6602.69
48 | 040203007082 | 水泥混凝土 | 1.混凝土强度等级:C20 2.厚度:22cm 3.符合设计图纸以及施工规范要求 | m2 | 262.26 | 26.71 | 7004.96
49 | 040202001002 | 路床(槽)整形 | 1.路床碾压检验 2.符合设计图纸以及施工规范要求 | m2 | 262.26 | 0.36 | 94.41
50 | 040901008043 | 纵向植筋 | 1.钢筋规格:螺纹钢Φ14mm 2.长度:70@80cm 3.包含钢筋制作与安装 4.符合设计图纸以及施工规范要求 | 根 | 346 | 18.19 | 6293.74
水泥路面(B<2.5m) （道路等级为支路的市政路）
51 | 040402018067 | 混凝土路面切割 | 1.类别:混凝土路面切割 2.厚度:5cm 3.符合设计图纸以及施工规范要求 | m | 10326.58 | 2.76 | 28501.36
52 | 041001001104 | 拆除混凝土面层 | 1.材质:混凝土面层 2.厚度:20cm 3.运距:按合同约定考虑 4.符合图纸及设计规范要求 | m2 | 5799.75 | 0.65 | 3769.84
53 | 041001001105 | 拆除混凝土基层 | 1.材质:混凝土基层 2.厚度:22cm 3.运距:按合同约定考虑 4.符合图纸及设计规范要求 | m2 | 5799.14 | 0.73 | 4233.37
54 | 040203007083 | 水泥混凝土 | 1.混凝土强度等级:C35 2.厚度:20cm 3.水养生 4.符合设计图纸以及施工规范要求 | m2 | 5799.75 | 45.97 | 266614.51
55 | 040203007084 | 水泥混凝土 | 1.混凝土强度等级:C20 2.厚度:22cm 3.符合设计图纸以及施工规范要求 | m2 | 8355.61 | 26.71 | 223178.34
56 | 040202001003 | 路床(槽)整形 | 1.路床碾压检验 2.符合设计图纸以及施工规范要求 | m2 | 8355.61 | 0.36 | 3008.02
57 | 040901008044 | 纵向植筋 | 1.钢筋规格:螺纹钢Φ14mm 2.长度:70@80cm 3.包含钢筋制作与安装 4.符合设计图纸以及施工规范要求 | 根 | 42107 | 18.19 | 765926.33
58 | 040901008045 | 横向植筋 | 1.材料种类:植筋 2.钢筋规格:螺纹钢Φ25mm 3.长度:70@40cm 4.包含钢筋制作与安装 5.符合设计图纸以及施工规范要求 | 根 | 1 | 103.48 | 103.48
路缘石
59 | 041001005002 | 拆除侧、平(缘)石 | 1.材质:石质 2.运距:按合同约定考虑 3.符合设计图纸以及施工规范要求 | m | 112 | 13.29 | 1488.48
60 | 040204004007 | 人行道花岗岩立缘石 | 1.材料品种、规格:花岗岩立缘石15*35*100cm芝麻灰光面 2.砂浆材料品种、厚度:2cm1：3水泥砂浆 3.基础、垫层:材料品种、厚度:C20素砼支座 4.符合设计图纸以及施工规范要求 | m | 112 | 148.87 | 16673.44
道路其他工程
61 | 040205006008 | 恢复标线 | 1.名称:恢复标线 | m2 | 1274.42 | 27.23 | 34702.46
现状管线保护、迁移、拆除、迁改、破除修复工程
62 | 041109006013 | 给水、雨水、污水、电力、电信、燃气、通讯管线（道、沟）保护 | 1.名称:通信管保护 2.内容:给水、雨水、污水、电力、电信、燃气、通讯管线（道、沟）保护 3.每处3m 4.符合设计图纸及施工规范要求 | m | 196.67 | 35.74 | 7028.99
63 | 041001006007 | 拆除混凝土管 DN600 | 1.材质:混凝土 2.管径:DN600 | m | 180 | 14.89 | 2680.2
64 | 040501001009 | Ⅱ级钢筋混凝土管 DN600 | 1.材质:Ⅱ级钢筋混凝土管道 2.规格:DN600 3.接口方式:承插口胶圈接口 | m | 240 | 179.3 | 43032
措施项目
65 | 041101005025 | 井字架 | 1.井深:2m内 | 座 | 469 | 109.97 | 51575.93
66 | 041101005026 | 井字架 | 1.井深:4m内 | 座 | 23 | 210.67 | 4845.41
67 | 粤050401008037 | 施工围栏 | 1.施工围栏 h=2.5m 2.符合设计图纸以及施工规范要求 | m | 820 | 12.5 | 10250
68 | 粤050401008038 | 夜间警示灯 | 1.夜间警示灯 2.符合设计图纸以及施工规范要求 | 个 | 951 | 3.39 | 3223.89
69 | 040205004031 | 水马 | 1.材料品种:水马 2.符合设计图纸以及施工规范要求 | m | 11518 | 6.78 | 78092.04
70 | 040205017035 | 锥形交通标 | 1.材料品种:锥形交通标 2.符合设计图纸以及施工规范要求 | 个 | 1220 | 2.43 | 2964.6
71 | 040205017036 | 施工标志牌 | 1.材料品种:太阳能施工标志牌 2.包含支架 3.符合设计图纸以及施工规范要求 | 块 | 197 | 50.86 | 10019.42
72 | 040205017037 | 导向标志牌 | 1.材料品种:太阳能导向标志牌 2.包含支架 3.符合设计图纸以及施工规范要求 | 块 | 54 | 50.86 | 2746.44
73 | 040205017033 | 限速标志牌 | 1.材料品种:限速标志牌 2.规格:φ800mm 3.包含抱箍 4.符合设计图纸以及施工规范要求 | 块 | 88 | 25.43 | 2237.84
74 | 040205017034 | 防撞沙桶 | 1.材料品种:防撞沙桶 2.符合设计图纸以及施工规范要求 | 个 | 59 | 7.5 | 442.5
75 | 041102001001 | 垫层模板 | 1.构件类型:垫层模板 | m2 | 390.32 | 36.23 | 14141.29
76 | 041102001002 | 底板模板 | 1.构件类型:底板模板 | m2 | 351.5 | 70.22 | 24682.33
77 | 041102035001 | 池壁(隔墙)模板 | 1.构件类型:池壁模板(矩形) | m2 | 3468.76 | 52.26 | 181277.4
78 | 041102033001 | 预制井盖模板 | 1.预制井盖模板 | m3 | 616.61 | 228.93 | 141160.53
79 | 041102040001 | 预制井筒模板 | 1.部位:预制井筒模板 | m3 | 10.7 | 617.44 | 6606.61
80 | 041102037001 | 预制井圈模板 | 1.构件类型:预制井圈模板 | m3 | 4.77 | 460.84 | 2198.21
81 | 041102032007 | 路缘石后座模板 | 1.构件类型:路缘石后座模板 | m2 | 34 | 47.96 | 1630.64
82 | 041102035003 | 封堵模板 | 1.构件类型:封堵模板 | m2 | 39.6 | 52.26 | 2069.5
六 | 虎门镇-雨污分流-官涌流域（一）-安装部分
安装部分
立管改造
1 | 031001006001 | 新建雨水立管 聚氯乙烯PVC-U实壁管DN110 | 1.材质、规格:聚氯乙烯PVC-U实壁管DN110 2.连接形式:粘接式承插连接 3.含连接管件 4.符合设计图纸以及施工规范要求 | m | 37489 | 13.79 | 516973.31
2 | 031002001001 | 钢制管卡 DN110 | 1.材质:钢制管卡 2.规格:DN110 3.符合设计图纸以及施工规范要求 | 套 | 18745 | 10.45 | 195885.25
3 | 040502011001 | PVC伸缩节 DN110 | 1.规格:PVC伸缩节 DN110 2.安装方式:粘接 3.符合设计图纸以及施工规范要求 | 个 | 2076 | 32.45 | 67366.2
4 | 04B001 | 立管截断 DN110 | 1.规格:DN110 2.截断方式:人工截断 3.符合设计图纸以及施工规范要求 | 处 | 2076 | 16.95 | 35188.2
措施项目
5 | 粤011701017001 | 挂篮 | 1.挂篮宽度:综合考虑 | m | 37489 | 3.08 | 115466.12
七 | 虎门镇-截流井改造-赤龙排渠流域
管道工程
管道封堵
1 | 040501014002 | 封堵现状DN300污水管 | 1.名称:封堵现状DN300污水管 2.微膨胀混凝土C35 3.混凝土实心砖MU15,砌筑厚120mm,砂浆M7.5 4.包含钢筋制作与安装 5.符合设计图纸及施工规范要求 | 处 | 20 | 108.87 | 2177.4
2 | 04B001 | 埋管截断 | 1.截断方式:埋管截断 2.暂定工程量，按实际发生结算 3.符合设计图纸以及施工规范要求 | 处 | 10 | 16.95 | 169.5
措施项目
3 | 041102035001 | 封堵模板 | 1.构件类型:封堵模板 | m2 | 11.2 | 52.26 | 585.31
八 | 虎门镇-截流井改造-南栅排渠流域
管道工程
管道封堵
1 | 040501014003 | 封堵现状DN500污水管 | 1.名称:封堵现状DN500污水管 2.微膨胀混凝土C35 3.混凝土实心砖MU15,砌筑厚120mm,砂浆M7.5 4.包含钢筋制作与安装 5.符合设计图纸及施工规范要求 | 处 | 26 | 170.98 | 4445.48
2 | 04B001 | 埋管截断 | 1.截断方式:埋管截断 2.暂定工程量，按实际发生结算 3.符合设计图纸以及施工规范要求 | 处 | 10 | 16.95 | 169.5
措施项目
3 | 041102035001 | 封堵模板 | 1.构件类型:封堵模板 | m2 | 17.5 | 52.26 | 914.55
九 | 虎门镇-截流井改造-东风排渠流域
管道工程
管道封堵
1 | 040501014003 | 封堵现状DN500污水管 | 1.名称:封堵现状DN400污水管 2.微膨胀混凝土C35 3.混凝土实心砖MU15,砌筑厚120mm,砂浆M7.5 4.包含钢筋制作与安装 5.符合设计图纸及施工规范要求 | 处 | 6 | 170.98 | 1025.88
2 | 04B001 | 埋管截断 | 1.截断方式:埋管截断 2.暂定工程量，按实际发生结算 3.符合设计图纸以及施工规范要求 | 处 | 6 | 16.95 | 101.7
措施项目
3 | 041102035001 | 封堵模板 | 1.构件类型:封堵模板 | m2 | 4.2 | 52.26 | 219.49
十 | 虎门镇-截流井改造-环腰玉带河流域
管道工程
管道封堵
1 | 040501014003 | 封堵现状DN500污水管 | 1.名称:封堵现状DN400污水管 2.微膨胀混凝土C35 3.混凝土实心砖MU15,砌筑厚120mm,砂浆M7.5 4.包含钢筋制作与安装 5.符合设计图纸及施工规范要求 | 处 | 15 | 170.98 | 2564.7
2 | 04B001 | 埋管截断 | 1.截断方式:埋管截断 2.暂定工程量，按实际发生结算 3.符合设计图纸以及施工规范要求 | 处 | 10 | 16.95 | 169.5
措施项目
3 | 041102035001 | 封堵模板 | 1.构件类型:封堵模板 | m2 | 10.5 | 52.26 | 548.73
十一 | 虎门镇-源头雨污分流-赤龙排渠流
管道工程
土方工程
1 | 040101002053 | 开挖土方 | 1.土壤类别:三类干土 2.挖土深度:2m内 3.符合设计图纸以及施工规范要求 | m3 | 229.22 | 6.6 | 1512.85
2 | 040101002054 | 开挖土方 | 1.土壤类别:三类湿土 2.挖土深度:2m内 3.符合设计图纸以及施工规范要求 | m3 | 123.43 | 7.72 | 952.88
3 | 040103001032 | 回填方 | 1.密实度要求:符合设计要求 2.填方材料品种:中粗砂 3.符合设计图纸以及施工规范要求 | m3 | 36.02 | 22.67 | 816.57
4 | 040305001015 | 垫层 | 1.材料品种、规格:中粗砂垫层 2.符合设计图纸以及施工规范要求 | m3 | 77.3 | 55.71 | 4306.38
5 | 040103001033 | 回填方 | 1.密实度要求:符合设计要求 2.填方材料品种:再生石粉渣 3.符合设计图纸以及施工规范要求 | m3 | 218.63 | 22.57 | 4934.48
6 | 040103002015 | 余方弃置 | 1.废弃料品种:原土 2.运距:15km 3.符合设计图纸以及施工规范要求 | m3 | 352.65 | 0.6 | 211.59
管道敷设
雨水管
7 | 040501004076 | 雨水接驳管 PVC-U硬聚氯乙烯实壁管 DN200 SN8.0 | 1.材质及规格:PVC-U硬聚氯乙烯实壁管 DN200 2.环刚度:SN8.0 3.连接形式:承插式橡胶圈连接 4.符合设计图纸以及施工规范要求 | m | 193.67 | 15.59 | 3019.32
污水管
8 | 040501004075 | 污水接驳管 PVC-U硬聚氯乙烯实壁管 DN200 SN8.0 | 1.材质及规格:PVC-U硬聚氯乙烯实壁管 DN200 2.环刚度:SN8.0 3.连接形式:承插式橡胶圈连接 4.管道检验及试验要求:闭水试验 5.符合设计图纸以及施工规范要求 | m | 266.4 | 19.12 | 5093.57
路面破除修复工程
村道路面
9 | 040402018001 | 混凝土路面切割 | 1.类别:混凝土路面切割 2.厚度:5cm 3.符合设计图纸以及施工规范要求 | m | 293.49 | 2.76 | 810.03
10 | 041001001001 | 拆除路面 | 1.材质:混凝土面层 2.厚度:33cm 3.运距:按合同约定考虑 4.符合图纸及设计规范要求 | m2 | 146.31 | 1.13 | 165.33
11 | 040203007001 | 水泥混凝土 | 1.混凝土强度等级:C30 2.厚度:18cm 3.水养生 4.符合设计图纸以及施工规范要求 | m2 | 146.31 | 43.13 | 6310.35
12 | 040203007002 | 水泥混凝土 | 1.混凝土强度等级:C20 2.厚度:15cm 3.符合设计图纸以及施工规范要求 | m2 | 146.31 | 20.95 | 3065.19
13 | 040202001001 | 路床(槽)整形 | 1.路床碾压检验 2.符合设计图纸以及施工规范要求 | m2 | 146.31 | 0.36 | 52.67
巷道路面
14 | 040402018002 | 混凝土路面切割 | 1.类别:混凝土路面切割 2.厚度:5cm 3.符合设计图纸以及施工规范要求 | m | 914.74 | 2.76 | 2524.68
15 | 041001001003 | 拆除路面 | 1.材质:混凝土面层 2.厚度:15cm 3.运距:由投标人自行考虑 4.含余泥渣土消纳费 5.符合图纸及设计规范要求 | m2 | 430.93 | 0.47 | 202.54
16 | 040203007003 | 水泥混凝土 | 1.混凝土强度等级:C30 2.厚度:15cm 3.水养生 4.符合设计图纸以及施工规范要求 | m2 | 430.93 | 38.86 | 16745.94
17 | 040202001002 | 路床(槽)整形 | 1.路床碾压检验 2.符合设计图纸以及施工规范要求 | m2 | 430.93 | 0.36 | 155.13
措施项目
18 | 粤050401008001 | 夜间警示灯 | 1.夜间警示灯 2.符合设计图纸以及施工规范要求 | 个 | 165 | 3.39 | 559.35
19 | 040205004001 | 水马 | 1.材料品种:水马 2.符合设计图纸以及施工规范要求 | m | 1960 | 6.78 | 13288.8
20 | 040205017001 | 锥形交通标 | 1.材料品种:锥形交通标 2.符合设计图纸以及施工规范要求 | 个 | 23 | 2.43 | 55.89
21 | 040205017002 | 施工标志牌 | 1.材料品种:太阳能施工标志牌 2.包含支架 3.符合设计图纸以及施工规范要求 | 块 | 57 | 50.86 | 2899.02
十二 | 虎门镇-源头雨污分流-赤龙排渠流-人工开挖
管道工程
土方工程
1 | 040101002055 | 开挖土方 | 1.土壤类别:三类干土 2.挖土深度:2m内 3.人工开挖 4.符合设计图纸以及施工规范要求 | m3 | 19.93 | 75.73 | 1509.3
2 | 040101002056 | 开挖土方 | 1.土壤类别:三类湿土 2.挖土深度:2m内 3.人工开挖 4.符合设计图纸以及施工规范要求 | m3 | 10.73 | 89.36 | 958.83
3 | 040103001032 | 回填方 | 1.密实度要求:符合设计要求 2.填方材料品种:中粗砂 3.符合设计图纸以及施工规范要求 | m3 | 3.13 | 22.67 | 70.96
4 | 040305001015 | 垫层 | 1.材料品种、规格:中粗砂垫层 2.符合设计图纸以及施工规范要求 | m3 | 6.72 | 55.71 | 374.37
5 | 040103001033 | 回填方 | 1.密实度要求:符合设计要求 2.填方材料品种:再生石粉渣 3.符合设计图纸以及施工规范要求 | m3 | 19.01 | 22.57 | 429.06
6 | 040103002015 | 余方弃置 | 1.废弃料品种:原土 2.运距:15km 3.符合设计图纸以及施工规范要求 | m3 | 30.66 | 0.6 | 18.4
管道敷设
雨水管
7 | 040501004076 | 雨水接驳管 PVC-U硬聚氯乙烯实壁管 DN200 SN8.0 | 1.材质及规格:PVC-U硬聚氯乙烯实壁管 DN200 2.环刚度:SN8.0 3.连接形式:承插式橡胶圈连接 4.符合设计图纸以及施工规范要求 | m | 16.84 | 15.59 | 262.54
污水管
8 | 040501004075 | 污水接驳管 PVC-U硬聚氯乙烯实壁管 DN200 SN8.0 | 1.材质及规格:PVC-U硬聚氯乙烯实壁管 DN200 2.环刚度:SN8.0 3.连接形式:承插式橡胶圈连接 4.管道检验及试验要求:闭水试验 5.符合设计图纸以及施工规范要求 | m | 23.16 | 19.12 | 442.82
路面破除修复工程
巷道路面
9 | 040402018002 | 混凝土路面切割 | 1.类别:混凝土路面切割 2.厚度:5cm 3.符合设计图纸以及施工规范要求 | m | 101.64 | 2.76 | 280.53
10 | 041001001004 | 拆除路面（人工拆除，含人工转运80m） | 1.材质:混凝土面层 2.厚度:15cm 3.运距:按合同约定考虑 4.符合图纸及设计规范要求 | m2 | 47.88 | 18.4 | 880.99
11 | 040203007003 | 水泥混凝土 | 1.混凝土强度等级:C30 2.厚度:15cm 3.水养生 4.符合设计图纸以及施工规范要求 | m2 | 47.88 | 38.86 | 1860.62
12 | 040202001002 | 路床(槽)整形 | 1.路床碾压检验 2.符合设计图纸以及施工规范要求 | m2 | 47.88 | 0.36 | 17.24
措施项目
13 | 021007004001 | 二次搬运 | 1.二次搬材料:钢筋、钢材、水泥、砼、管材、等 2.运距:暂按80m | 项 | 1 | 2919.47 | 2919.47
十三 | 虎门镇-源头雨污分流-南栅排渠流域
管道工程
土方工程
1 | 040101002053 | 开挖土方 | 1.土壤类别:三类干土 2.挖土深度:2m内 3.符合设计图纸以及施工规范要求 | m3 | 722.7 | 6.6 | 4769.82
2 | 040101002054 | 开挖土方 | 1.土壤类别:三类湿土 2.挖土深度:2m内 3.符合设计图纸以及施工规范要求 | m3 | 389.15 | 7.72 | 3004.24
3 | 040103001032 | 回填方 | 1.密实度要求:符合设计要求 2.填方材料品种:中粗砂 3.符合设计图纸以及施工规范要求 | m3 | 113.58 | 22.67 | 2574.86
4 | 040305001015 | 垫层 | 1.材料品种、规格:中粗砂垫层 2.符合设计图纸以及施工规范要求 | m3 | 243.69 | 55.71 | 13575.97
5 | 040103001033 | 回填方 | 1.密实度要求:符合设计要求 2.填方材料品种:再生石粉渣 3.符合设计图纸以及施工规范要求 | m3 | 689.31 | 22.57 | 15557.73
6 | 040103002015 | 余方弃置 | 1.废弃料品种:原土 2.运距:15km 3.符合设计图纸以及施工规范要求 | m3 | 1111.85 | 0.6 | 667.11
管道敷设
污水管
7 | 040501004074 | 污水接驳管 PVC-U硬聚氯乙烯实壁管 DN200 SN8.0 | 1.材质及规格:PVC-U硬聚氯乙烯实壁管 DN200 2.环刚度:SN8.0 3.连接形式:承插式橡胶圈连接 4.管道检验及试验要求:闭水试验 5.符合设计图纸以及施工规范要求 | m | 1450.55 | 19.12 | 27734.52
路面破除修复工程
村道路面
8 | 040402018001 | 混凝土路面切割 | 1.类别:混凝土路面切割 2.厚度:5cm 3.符合设计图纸以及施工规范要求 | m | 643.06 | 2.76 | 1774.85
9 | 041001001001 | 拆除路面 | 1.材质:混凝土面层 2.厚度:33cm 3.运距:按合同约定考虑 4.符合图纸及设计规范要求 | m2 | 287.58 | 1.13 | 324.97
10 | 040203007001 | 水泥混凝土 | 1.混凝土强度等级:C30 2.厚度:18cm 3.水养生 4.符合设计图纸以及施工规范要求 | m2 | 287.58 | 43.13 | 12403.33
11 | 040203007002 | 水泥混凝土 | 1.混凝土强度等级:C20 2.厚度:15cm 3.符合设计图纸以及施工规范要求 | m2 | 287.58 | 20.95 | 6024.8
12 | 040202001001 | 路床(槽)整形 | 1.路床碾压检验 2.符合设计图纸以及施工规范要求 | m2 | 287.58 | 0.36 | 103.53
巷道路面
13 | 040402018002 | 混凝土路面切割 | 1.类别:混凝土路面切割 2.厚度:5cm 3.符合设计图纸以及施工规范要求 | m | 2485.04 | 2.76 | 6858.71
14 | 041001001003 | 拆除路面 | 1.材质:混凝土面层 2.厚度:15cm 3.运距:由投标人自行考虑 4.含余泥渣土消纳费 5.符合图纸及设计规范要求 | m2 | 1083.74 | 0.47 | 509.36
15 | 040203007003 | 水泥混凝土 | 1.混凝土强度等级:C30 2.厚度:15cm 3.水养生 4.符合设计图纸以及施工规范要求 | m2 | 1083.74 | 38.86 | 42114.14
16 | 040202001002 | 路床(槽)整形 | 1.路床碾压检验 2.符合设计图纸以及施工规范要求 | m2 | 1083.74 | 0.36 | 390.15
措施项目
17 | 粤050401008001 | 夜间警示灯 | 1.夜间警示灯 2.符合设计图纸以及施工规范要求 | 个 | 207 | 3.39 | 701.73
18 | 040205004001 | 水马 | 1.材料品种:水马 2.符合设计图纸以及施工规范要求 | m | 2450 | 6.78 | 16611
19 | 040205017001 | 锥形交通标 | 1.材料品种:锥形交通标 2.符合设计图纸以及施工规范要求 | 个 | 28 | 2.43 | 68.04
20 | 040205017002 | 施工标志牌 | 1.材料品种:太阳能施工标志牌 2.包含支架 3.符合设计图纸以及施工规范要求 | 块 | 71 | 50.86 | 3611.06
十四 | 虎门镇-源头雨污分流-东风排渠流域
管道工程
土方工程
1 | 040101002053 | 开挖土方 | 1.土壤类别:三类干土 2.挖土深度:2m内 3.符合设计图纸以及施工规范要求 | m3 | 270.65 | 6.6 | 1786.29
2 | 040101002054 | 开挖土方 | 1.土壤类别:三类湿土 2.挖土深度:2m内 3.符合设计图纸以及施工规范要求 | m3 | 145.74 | 7.72 | 1125.11
3 | 040103001032 | 回填方 | 1.密实度要求:符合设计要求 2.填方材料品种:中粗砂 3.符合设计图纸以及施工规范要求 | m3 | 42.54 | 22.67 | 964.38
4 | 040305001015 | 垫层 | 1.材料品种、规格:中粗砂垫层 2.符合设计图纸以及施工规范要求 | m3 | 91.26 | 55.71 | 5084.09
5 | 040103001033 | 回填方 | 1.密实度要求:符合设计要求 2.填方材料品种:再生石粉渣 3.符合设计图纸以及施工规范要求 | m3 | 258.14 | 22.57 | 5826.22
6 | 040103002015 | 余方弃置 | 1.废弃料品种:原土 2.运距:15km 3.符合设计图纸以及施工规范要求 | m3 | 416.39 | 0.6 | 249.83
管道敷设
污水管
7 | 040501004074 | 污水接驳管 PVC-U硬聚氯乙烯实壁管 DN200 SN8.0 | 1.材质及规格:PVC-U硬聚氯乙烯实壁管 DN200 2.环刚度:SN8.0 3.连接形式:承插式橡胶圈连接 4.管道检验及试验要求:闭水试验 5.符合设计图纸以及施工规范要求 | m | 543.24 | 19.12 | 10386.75
路面破除修复工程
村道路面
8 | 040402018001 | 混凝土路面切割 | 1.类别:混凝土路面切割 2.厚度:5cm 3.符合设计图纸以及施工规范要求 | m | 280.98 | 2.76 | 775.5
9 | 041001001001 | 拆除路面 | 1.材质:混凝土面层 2.厚度:33cm 3.运距:按合同约定考虑 4.符合图纸及设计规范要求 | m2 | 129.94 | 1.13 | 146.83
10 | 040203007001 | 水泥混凝土 | 1.混凝土强度等级:C30 2.厚度:18cm 3.水养生 4.符合设计图纸以及施工规范要求 | m2 | 129.94 | 43.13 | 5604.31
11 | 040203007002 | 水泥混凝土 | 1.混凝土强度等级:C20 2.厚度:15cm 3.符合设计图纸以及施工规范要求 | m2 | 129.94 | 20.95 | 2722.24
12 | 040202001001 | 路床(槽)整形 | 1.路床碾压检验 2.符合设计图纸以及施工规范要求 | m2 | 129.94 | 0.36 | 46.78
巷道路面
13 | 040402018002 | 混凝土路面切割 | 1.类别:混凝土路面切割 2.厚度:5cm 3.符合设计图纸以及施工规范要求 | m | 939.54 | 2.76 | 2593.13
14 | 041001001003 | 拆除路面 | 1.材质:混凝土面层 2.厚度:15cm 3.运距:由投标人自行考虑 4.含余泥渣土消纳费 5.符合图纸及设计规范要求 | m2 | 408.16 | 0.47 | 191.84
15 | 040203007003 | 水泥混凝土 | 1.混凝土强度等级:C30 2.厚度:15cm 3.水养生 4.符合设计图纸以及施工规范要求 | m2 | 408.16 | 38.86 | 15861.1
16 | 040202001002 | 路床(槽)整形 | 1.路床碾压检验 2.符合设计图纸以及施工规范要求 | m2 | 408.16 | 0.36 | 146.94
措施项目
17 | 粤050401008001 | 夜间警示灯 | 1.夜间警示灯 2.符合设计图纸以及施工规范要求 | 个 | 83 | 3.39 | 281.37
18 | 040205004001 | 水马 | 1.材料品种:水马 2.符合设计图纸以及施工规范要求 | m | 980 | 6.78 | 6644.4
19 | 040205017001 | 锥形交通标 | 1.材料品种:锥形交通标 2.符合设计图纸以及施工规范要求 | 个 | 11 | 2.43 | 26.73
20 | 040205017002 | 施工标志牌 | 1.材料品种:太阳能施工标志牌 2.包含支架 3.符合设计图纸以及施工规范要求 | 块 | 28 | 50.86 | 1424.08
十五 | 虎门镇-错混接-赤龙排渠流域
管道工程
土方工程
1 | 040101002050 | 开挖土方 | 1.土壤类别:三类干土 2.挖土深度:2m内 3.符合设计图纸以及施工规范要求 | m3 | 251.02 | 6.6 | 1656.73
2 | 040101002051 | 开挖土方 | 1.土壤类别:三类湿土 2.挖土深度:2m内 3.符合设计图纸以及施工规范要求 | m3 | 135.17 | 7.72 | 1043.51
3 | 040101002052 | 支撑下开挖土方 | 1.土壤类别:三类干土 2.挖土深度:2m内 3.支撑下开挖 4.符合设计图纸以及施工规范要求 | m3 | 48.62 | 7.92 | 385.07
4 | 040101002055 | 支撑下开挖土方 | 1.土壤类别:三类湿土 2.挖土深度:2m内 3.支撑下开挖 4.符合设计图纸以及施工规范要求 | m3 | 26.17 | 9.26 | 242.33
5 | 040101002053 | 支撑下开挖土方 | 1.土壤类别:三类干土 2.挖土深度:4m内 3.支撑下开挖 4.符合设计图纸以及施工规范要求 | m3 | 425.72 | 8.58 | 3652.68
6 | 040101002054 | 支撑下开挖土方 | 1.土壤类别:三类湿土 2.挖土深度:4m内 3.支撑下开挖 4.符合设计图纸以及施工规范要求 | m3 | 229.23 | 10.04 | 2301.47
7 | 040103001032 | 回填方 | 1.密实度要求:符合设计要求 2.填方材料品种:中粗砂 3.符合设计图纸以及施工规范要求 | m3 | 79.16 | 22.67 | 1794.56
8 | 040305001015 | 垫层 | 1.材料品种、规格:中粗砂垫层 2.符合设计图纸以及施工规范要求 | m3 | 107.01 | 55.71 | 5961.53
9 | 040103001033 | 回填方 | 1.密实度要求:符合设计要求 2.填方材料品种:再生石粉渣 3.符合设计图纸以及施工规范要求 | m3 | 670.2 | 22.57 | 15126.41
10 | 040103002015 | 余方弃置 | 1.废弃料品种:原土 2.运距:15km 3.符合设计图纸以及施工规范要求 | m3 | 1115.92 | 0.6 | 669.55
支护工程
11 | 粤040101007014 | 挡土板 | 1.材质:挡土板 2.挡土深度:参考板式支护剖面图 3.符合设计图纸以及施工规范要求 | m2 | 768.26 | 16.31 | 12530.32
12 | 粤040101006026 | 打拔槽型钢板桩 | 1.地层情况:详见地质勘察报告 2.桩长:4、5、6m 3.类型:[28a槽钢 4.符合设计图纸以及施工规范要求 | t | 353.01 | 238.42 | 84164.64
13 | 粤040101006027 | 打拔钢板桩 | 1.地层情况:详见地质勘察报告 2.材质:Ⅲ型钢板桩 3.桩长:6m 4.符合设计图纸以及施工规范要求 | t | 26.15 | 711.35 | 18601.8
14 | 粤040101006028 | 钢板桩支撑 | 1.钢板桩支撑，纵向支撑单侧1道为槽钢25a，横向支撑为工字钢I22a 2.符合设计图纸以及施工规范要求 | m | 13.85 | 63.35 | 877.4
地基处理
15 | 040201007001 | 抛石挤淤 | 1.材料品种、规格:抛石挤淤 2.符合设计图纸以及施工规范要求 | m3 | 21.2 | 139.7 | 2961.64
管道敷设
污水管
16 | 031001006004 | 污水接驳管 聚氯乙烯PVC-U实壁管DN110 | 1.材质、规格:聚氯乙烯PVC-U实壁管DN110 2.连接形式:粘接式承插连接 3.管道检验及试验要求:闭水试验 4.符合设计图纸以及施工规范要求 | m | 8.6 | 30.08 | 258.69
17 | 031001006005 | 污水接驳管 聚氯乙烯PVC-U实壁管DN150 | 1.材质、规格:聚氯乙烯PVC-U实壁管DN150 2.连接形式:粘接式承插连接 3.管道检验及试验要求:闭水试验 4.符合设计图纸以及施工规范要求 | m | 2.5 | 42.5 | 106.25
18 | 040501004072 | 污水接驳管 PVC-U硬聚氯乙烯实壁管 DN200 SN8 | 1.材质及规格:PVC-U硬聚氯乙烯实壁管 DN200 2.环刚度:SN8.0 3.连接形式:承插式橡胶圈连接 4.管道检验及试验要求:闭水试验 5.符合设计图纸以及施工规范要求 | m | 75 | 19.12 | 1434
19 | 040501004055 | 塑料管 HDPE缠绕增强B型结构壁管 DN300 SN8 | 1.材质及规格:HDPE缠绕增强B型结构壁管 DN300 2.环刚度:SN8 3.连接形式:承插双胶圈密封柔性连接 4.管道检验及试验要求:闭水试验 5.符合设计图纸以及施工规范要求 | m | 162.9 | 18.12 | 2951.75
20 | 040501004060 | 塑料管 HDPE缠绕增强B型结构壁管 DN400 SN8 | 1.材质及规格:HDPE缠绕增强B型结构壁管 DN400 2.环刚度:SN8 3.连接形式:承插双胶圈密封柔性连接 4.管道检验及试验要求:闭水试验 5.符合设计图纸以及施工规范要求 | m | 303 | 22.57 | 6838.71
21 | 040501003003 | 挂管 焊接钢管 DN200 | 1.材质及规格:焊接钢管 DN200 2.接口方式:焊接 3.铺设方式:暗渠挂管 4.管道外防腐:环氧煤沥青涂料特加强防腐（六油二布—），含除锈 5.管道内防腐:水泥砂浆，含除锈 6.管道检验及试验要求:全线超声波探伤，闭水试验 7.符合设计图纸以及施工规范要求 | m | 20.4 | 80.79 | 1648.12
22 | 031002001001 | 管道型钢支架 DN200 | 1.材质:型钢支架 2.管径:DN200 3.符合设计图纸以及施工规范要求 | kg | 47.15 | 11.65 | 549.3
23 | 040501003004 | 挂管 焊接钢管 DN400 | 1.材质及规格:焊接钢管 DN400 2.接口方式:焊接 3.铺设方式:挂管 4.管道外防腐:环氧煤沥青涂料特加强防腐（六油二布—），含除锈 5.管道内防腐:水泥砂浆，含除锈 6.管道检验及试验要求:全线超声波探伤，闭水试验 7.符合设计图纸以及施工规范要求 | m | 17 | 120.89 | 2055.13
24 | 031002001002 | 管道型钢支架 DN400 | 1.材质:型钢支架 2.管径:DN400 3.符合设计图纸以及施工规范要求 | kg | 102.2 | 11.65 | 1190.63
25 | 040501001016 | Ⅱ级钢筋混凝土管 DN600 | 1.规格:Ⅱ级钢筋混凝土管 DN600 2.连接形式:承插橡胶圈连接 3.管道检验及试验要求:闭水试验 4.符合设计图纸以及施工规范要求 | m | 7.3 | 69.56 | 507.79
管道基础
26 | 040501013004 | 砼包封管-主体 | 1.混凝土等级:C30 2.包含钢筋制作与安装 3.符合设计图纸以及施工规范要求 | m3 | 2.92 | 469.1 | 1369.77
27 | 040501013005 | 砼包封管-垫层 | 1.混凝土等级:C20 2.符合设计图纸以及施工规范要求 | m3 | 0.96 | 98.91 | 94.95
28 | 040501013006 | 120°混凝土基础 | 1.混凝土等级:C30 2.符合设计图纸以及施工规范要求 | m3 | 1.11 | 156.97 | 174.24
附属构筑物
检查井类
29 | 040504002079 | 混凝土雨水检查井 D1000 | 1.规格:φ1000mm 2.井深:均深1.81m 3.图集号:20S515,页29 4.基础井壁材质及厚度:C30 S6 钢筋混凝土 5.盖板材质及厚度:C30钢筋混凝土 6.垫层:C15混凝土 7.包含钢筋制作与安装 8.井盖、井圈材质及规格:Φ700球墨铸铁井盖 D400 9.含井座及铸铁防坠网 10.踏步材质、规格:球墨铸铁 11.符合设计图纸以及施工规范要求 | 座 | 31 | 257.91 | 7995.21
30 | 040504002084 | 混凝土雨水检查井 D1250 | 1.规格:φ1250mm 2.井深:均深2.27m 3.图集号:20S515,页29 4.基础井壁材质及厚度:C30 S6 钢筋混凝土 5.盖板材质及厚度:C30钢筋混凝土 6.垫层:C15混凝土 7.包含钢筋制作与安装 8.井盖、井圈材质及规格:Φ700球墨铸铁井盖 D400 9.含井座及铸铁防坠网 10.踏步材质、规格:球墨铸铁 11.符合设计图纸以及施工规范要求 | 座 | 6 | 308.89 | 1853.34
31 | 040504002105 | 混凝土检查井 600*600mm | 1.规格:600*600mm 2.井深:均深2.44m 3.图集号:20S515,页326 4.基础井壁材质及厚度:C30 S6 钢筋混凝土 5.垫层:C15混凝土 6.包含钢筋制作与安装 7.井盖、井圈材质及规格: 600*600球墨铸铁井盖 D400 8.含井座及铸铁防坠网 9.符合设计图纸以及施工规范要求 | 座 | 16 | 287 | 4592
32 | 040504002106 | 混凝土检查井 700*700mm | 1.规格:700*700mm 2.井深:均深1.74m 3.图集号:20S515,页328 4.基础井壁材质及厚度:C30 S6 钢筋混凝土 5.盖板材质及厚度:C30钢筋混凝土 6.垫层:C15混凝土 7.包含钢筋制作与安装 8.井盖、井圈材质及规格: 700*700球墨铸铁井盖 D400 9.含井座及铸铁防坠网 10.符合设计图纸以及施工规范要求 | 座 | 3 | 434.66 | 1303.98
截流井类
Ⅰ截流井类
33 | 040504002107 | 矩形混凝土截流井 1200*1300mm | 1.名称:矩形混凝土截流井 2.规格:1200*1300mm 3.详见结构大样图 4.井深:均深1.54m 5.C20素砼垫层 6.基础井壁材质及厚度:C30 P8 钢筋混凝土 7.盖板材质及厚度:C30钢筋混凝土 8.井盖、井圈材质及规格:Φ700球墨铸铁井盖 D400 9.踏步材质、规格:塑钢爬梯 10.含井座及铸铁防坠网 11.包含钢筋制作与安装 12.符合设计图纸以及施工规范要求 | 座 | 1 | 2777.13 | 2777.13
34 | 040504002108 | 矩形混凝土截流井 1200*1600mm | 1.名称:矩形混凝土截流井 2.规格:1200*1600mm 3.详见结构大样图 4.井深:均深1.43m 5.C20素砼垫层 6.基础井壁材质及厚度:C30 P8 钢筋混凝土 7.盖板材质及厚度:C30钢筋混凝土 8.井盖、井圈材质及规格:Φ700球墨铸铁井盖 D400 9.踏步材质、规格:塑钢爬梯 10.含井座及铸铁防坠网 11.包含钢筋制作与安装 12.符合设计图纸以及施工规范要求 | 座 | 1 | 2899.73 | 2899.73
截流井配件
35 | 040901009001 | 预埋铁件 | 1.材料种类:槽钢 2.材料规格:[5 3.材料种类:钢板 4.符合设计图纸以及施工规范要求 | t | 1 | 7008.95 | 7008.95
36 | 040602001002 | 格栅 | 1.材质:圆钢φ10 2.规格:490*420mm 3.符合设计图纸以及施工规范要求 | 套 | 1 | 46.46 | 46.46
附属构筑物配件
37 | 040504002109 | 分离式井圈加固 | 1.垫层、基础材质及厚度:C20素砼 2.混凝土强度等级:C35 3.包含钢筋制作与安装 4.符合设计图纸以及施工规范要求 | 座 | 38 | 1052.74 | 40004.12
管道封堵
38 | 040501014004 | 封堵现状DN300污水管 | 1.名称:封堵现状DN300污水管 2.微膨胀混凝土C35 3.混凝土实心砖MU15,砌筑厚120mm,砂浆M7.5 4.包含钢筋制作与安装 5.符合设计图纸及施工规范要求 | 处 | 16 | 108.87 | 1741.92
39 | 040501014005 | 封堵现状DN400污水管 | 1.名称:封堵现状DN400污水管 2.微膨胀混凝土C35 3.混凝土实心砖MU15,砌筑厚120mm,砂浆M7.5 4.包含钢筋制作与安装 5.符合设计图纸及施工规范要求 | 处 | 16 | 137.93 | 2206.88
40 | 04B001 | 埋管截断 | 1.截断方式:埋管截断 2.暂定工程量，按实际发生结算 3.符合设计图纸以及施工规范要求 | 处 | 8 | 16.95 | 135.6
41 | 011615001004 | 开孔 φ400 | 1.洞尺寸:φ400 2.运距:按合同约定考虑 3.符合设计图纸以及施工规范要求 | 处 | 40 | 164.63 | 6585.2
42 | 011615001005 | 开孔修补 φ400 | 1.洞尺寸:φ400 2.运距:按合同约定考虑 3.符合设计图纸以及施工规范要求 | 处 | 40 | 58.21 | 2328.4
雨水口
43 | 040504009021 | 破除现状雨水口 | 1.类型:双篦平篦式雨水口（球墨铸铁） 2.参16S518，页40 3.符合设计图纸以及施工规范要求 | 座 | 3 | 39.9 | 119.7
路面破除修复工程
水泥路面(B<2.5m) （道路等级为支路的市政路）
44 | 040402018075 | 混凝土路面切割 | 1.类别:混凝土路面切割 2.厚度:5cm 3.符合设计图纸以及施工规范要求 | m | 98.64 | 2.76 | 272.25
45 | 041001001114 | 拆除混凝土面层 | 1.材质:混凝土面层 2.厚度:20cm 3.运距:按合同约定考虑 4.符合图纸及设计规范要求 | m2 | 60.51 | 0.65 | 39.33
46 | 041001001115 | 拆除混凝土基层 | 1.材质:混凝土基层 2.厚度:22cm 3.运距:按合同约定考虑 4.符合图纸及设计规范要求 | m2 | 59.62 | 0.73 | 43.52
47 | 040203007094 | 水泥混凝土 | 1.混凝土强度等级:C35 2.厚度:20cm 3.水养生 4.符合设计图纸以及施工规范要求 | m2 | 60.51 | 45.97 | 2781.64
48 | 040203007095 | 水泥混凝土基层 | 1.混凝土强度等级:C20 2.厚度:22cm 3.符合设计图纸以及施工规范要求 | m2 | 59.62 | 26.71 | 1592.45
49 | 040202001001 | 路床(槽)整形 | 1.路床碾压检验 2.符合设计图纸以及施工规范要求 | m2 | 59.62 | 0.36 | 21.46
50 | 040901008049 | 纵向植筋 | 1.钢筋规格:螺纹钢Φ14mm 2.长度:70@80cm 3.包含钢筋制作与安装 4.符合设计图纸以及施工规范要求 | 根 | 123 | 18.19 | 2237.37
51 | 040901008050 | 横向植筋 | 1.材料种类:植筋 2.钢筋规格:螺纹钢Φ25mm 3.长度:70@40cm 4.包含钢筋制作与安装 5.符合设计图纸以及施工规范要求 | 根 | 4 | 103.48 | 413.92
村道路面
52 | 040402018069 | 混凝土路面切割 | 1.类别:混凝土路面切割 2.厚度:5cm 3.符合设计图纸以及施工规范要求 | m | 1181.63 | 2.76 | 3261.3
53 | 041001001104 | 拆除路面 | 1.材质:混凝土面层 2.厚度:33cm 3.运距:按合同约定考虑 4.符合图纸及设计规范要求 | m2 | 628.71 | 1.13 | 710.44
54 | 040203007087 | 水泥混凝土 | 1.混凝土强度等级:C30 2.厚度:18cm 3.水养生 4.符合设计图纸以及施工规范要求 | m2 | 628.71 | 43.13 | 27116.26
55 | 040203007088 | 水泥混凝土基层 | 1.混凝土强度等级:C20 2.厚度:15cm 3.符合设计图纸以及施工规范要求 | m2 | 628.71 | 20.95 | 13171.47
56 | 040202001002 | 路床(槽)整形 | 1.路床碾压检验 2.符合设计图纸以及施工规范要求 | m2 | 628.71 | 0.36 | 226.34
路缘石
57 | 040204004008 | 人行道花岗岩立缘石 | 1.材料品种、规格:花岗岩立缘石15*35*100cm 2.砂浆材料品种、厚度:2cm1：3水泥砂浆 3.基础、垫层:材料品种、厚度:C20素砼支座 4.符合设计图纸以及施工规范要求 | m | 23.7 | 151.18 | 3582.97
道路其他工程
58 | 040205006009 | 恢复标线 | 1.名称:恢复标线 | m2 | 5.77 | 27.23 | 157.12
现状管线保护、迁移、拆除、迁改、破除修复工程
59 | 041109006015 | 给水、雨水、污水、电力、电信、燃气、通讯管线（道、沟）保护 | 1.内容:给水、雨水、污水、电力、电信、燃气、通讯管线（道、沟）保护 2.符合设计图纸及施工规范要求 | m | 128 | 35.74 | 4574.72
60 | 040504009022 | 破除现状雨水口 | 1.双篦平篦式雨水口（球墨铸铁） 2.参16S518，页40 | 座 | 3 | 39.9 | 119.7
61 | 040504009023 | 预制砼装配式双篦平篦式雨水口 | 1.类型:预制砼装配式双篦平篦式雨水口 2.规格:1560×400 3.深度:1m 4.垫层材料品种:普通预拌混凝土 C15 5.混凝土强度等级:C20 6.结构及做法:详见设计说明及相应图集16S518,页40 7.750*450铸铁雨水篦子 C250 8.符合设计图纸以及施工规范要求 | 座 | 3 | 228.16 | 684.48
措施项目
62 | 041101005027 | 井字架 | 1.井深:2m内 | 座 | 13 | 109.97 | 1429.61
63 | 041101005028 | 井字架 | 1.井深:4m内 | 座 | 16 | 210.67 | 3370.72
64 | 粤050401008038 | 夜间警示灯 | 1.夜间警示灯 2.符合设计图纸以及施工规范要求 | 个 | 144 | 3.39 | 488.16
65 | 040205004003 | 水马 | 1.材料品种:水马 2.符合设计图纸以及施工规范要求 | m | 1778 | 6.78 | 12054.84
66 | 040205017017 | 锥形交通标 | 1.材料品种:锥形交通标 2.符合设计图纸以及施工规范要求 | 个 | 76 | 2.43 | 184.68
67 | 040205017018 | 施工标志牌 | 1.材料品种:太阳能施工标志牌 2.包含支架 3.符合设计图纸以及施工规范要求 | 块 | 71 | 50.86 | 3611.06
68 | 040205017019 | 导向标志牌 | 1.材料品种:太阳能导向标志牌 2.包含支架 3.符合设计图纸以及施工规范要求 | 块 | 1 | 50.86 | 50.86
69 | 040205017020 | 限速标志牌 | 1.材料品种:限速标志牌 2.规格:φ800mm 3.包含抱箍 4.符合设计图纸以及施工规范要求 | 块 | 1 | 25.43 | 25.43
70 | 040205017021 | 防撞沙桶 | 1.材料品种:防撞沙桶 2.符合设计图纸以及施工规范要求 | 个 | 1 | 7.5 | 7.5
71 | 040502007002 | 气囊管堵安装拆除 | 1.类型:气囊管堵安装拆除 2.尺寸:DN500 3.其他详见图纸及招标文件 | 只 | 53 | 458.91 | 24322.23
72 | 041107002002 | 临时导排 | 1.类型:潜水泵临时导排 2.规格:Q=700m3/h，H=19m，N=55kW 3.符合设计图纸以及施工规范要求 | 台班 | 107 | 107.07 | 11456.49
73 | 040501004069 | 导排管道 | 1.材质:导排软管 2.规格:DN400 PE管 3.其他详见图纸及招标文件 | m | 2133 | 2.47 | 5268.51
74 | 041102001031 | 垫层模板 | 1.构件类型:垫层模板 | m2 | 31.32 | 36.23 | 1134.72
75 | 041102001033 | 底板模板 | 1.构件类型:底板模板 | m2 | 3.84 | 70.22 | 269.64
76 | 041102035034 | 池壁(隔墙)模板 | 1.构件类型:池壁模板(矩形) | m2 | 23.5 | 52.26 | 1228.11
77 | 041102033016 | 预制井盖模板 | 1.预制井盖模板 | m3 | 5.75 | 228.93 | 1316.35
78 | 041102037017 | 预制井圈模板 | 1.构件类型:预制井圈模板 | m3 | 0.05 | 460.84 | 23.04
79 | 041102031002 | 管道包封模板 | 1.构件类型:砼包封模板 | m2 | 14.03 | 35.18 | 493.58
80 | 041102035035 | 封堵模板 | 1.构件类型:封堵模板 | m2 | 14.85 | 52.26 | 776.06
81 | 041102031003 | 混凝土基础模板 | 1.构件类型:混凝土基础模板 | m2 | 3.22 | 35.18 | 113.28
82 | 041102032001 | 路缘石后座模板 | 1.构件类型:路缘石后座模板 | m2 | 7.58 | 47.96 | 363.54
十六 | 虎门镇-错混接-南栅排渠流域
管道工程
土方工程
1 | 040101002007 | 开挖土方 | 1.土壤类别:三类干土 2.挖土深度:2m内 3.符合设计图纸以及施工规范要求 | m3 | 321.66 | 6.6 | 2122.96
2 | 040101002008 | 开挖土方 | 1.土壤类别:三类湿土 2.挖土深度:2m内 3.符合设计图纸以及施工规范要求 | m3 | 173.2 | 7.72 | 1337.1
3 | 040101002009 | 开挖土方 | 1.土壤类别:三类干土 2.挖土深度:4m内 3.符合设计图纸以及施工规范要求 | m3 | 25.57 | 7.15 | 182.83
4 | 040101002010 | 支撑下开挖土方 | 1.土壤类别:三类干土 2.挖土深度:2m内 3.支撑下开挖 4.符合设计图纸以及施工规范要求 | m3 | 252.04 | 7.92 | 1996.16
5 | 040101002011 | 支撑下开挖土方 | 1.土壤类别:三类湿土 2.挖土深度:2m内 3.支撑下开挖 4.符合设计图纸以及施工规范要求 | m3 | 135.71 | 9.26 | 1256.67
6 | 040101002012 | 支撑下开挖土方 | 1.土壤类别:三类干土 2.挖土深度:4m内 3.支撑下开挖 4.符合设计图纸以及施工规范要求 | m3 | 2483.65 | 8.58 | 21309.72
7 | 040101002013 | 支撑下开挖土方 | 1.土壤类别:三类湿土 2.挖土深度:4m内 3.支撑下开挖 4.符合设计图纸以及施工规范要求 | m3 | 1337.35 | 10.04 | 13426.99
8 | 040103001001 | 回填方 | 1.密实度要求:符合设计要求 2.填方材料品种:中粗砂 3.符合设计图纸以及施工规范要求 | m3 | 308.45 | 22.67 | 6992.56
9 | 040305001001 | 垫层 | 1.材料品种、规格:中粗砂垫层 2.符合设计图纸以及施工规范要求 | m3 | 461.64 | 55.71 | 25717.96
10 | 040103001002 | 回填方 | 1.密实度要求:符合设计要求 2.填方材料品种:再生石粉渣 3.符合设计图纸以及施工规范要求 | m3 | 3093.37 | 22.57 | 69817.36
11 | 040103002001 | 余方弃置 | 1.废弃料品种:原土 2.运距:15km 3.符合设计图纸以及施工规范要求 | m3 | 4729.18 | 0.6 | 2837.51
支护工程
12 | 粤040101007001 | 挡土板 | 1.材质:挡土板 2.挡土深度:参考板式支护剖面图 3.符合设计图纸以及施工规范要求 | m2 | 1004.21 | 16.31 | 16378.67
13 | 粤040101006001 | 打拔槽型钢板桩 | 1.地层情况:详见地质勘察报告 2.桩长:4、5、6m 3.类型:[28a槽钢 4.符合设计图纸以及施工规范要求 | t | 231.58 | 238.42 | 55213.3
14 | 粤040101006004 | 打拔钢板桩 | 1.地层情况:详见地质勘察报告 2.材质:Ⅲ型钢板桩 3.桩长:9m 4.符合设计图纸以及施工规范要求 | t | 4175.16 | 618.45 | 2582127.7
15 | 粤040101006007 | 钢板桩支撑 | 1.钢板桩支撑，纵向支撑单侧1道为槽钢25a，横向支撑为工字钢I22a 2.符合设计图纸以及施工规范要求 | m | 1531.2 | 63.35 | 97001.52
地基处理
16 | 080103001001 | 换填碎石砂 | 1.材料品种、规格:换填碎石砂 2.运距:15km 3.符合设计图纸以及施工规范要求 | m3 | 570.75 | 46.22 | 26380.07
17 | 040302001001 | 圆木桩 | 1.桩长:6m 2.材质:松木桩 3.尾径:10cm 4.松木桩用Φ5的铁丝缠绕连接成一个整体 | m | 27504 | 27.76 | 763511.04
管道敷设
雨水管
18 | 040501004004 | 塑料管 HDPE缠绕增强B型结构壁管 DN300 SN8 | 1.材质及规格:HDPE缠绕增强B型结构壁管 DN300 2.环刚度:SN8 3.连接形式:承插双胶圈密封柔性连接 4.符合设计图纸以及施工规范要求 | m | 15.11 | 15.59 | 235.56
污水管
19 | 040501004001 | 塑料管 HDPE缠绕增强B型结构壁管 DN200 SN8 | 1.材质及规格:HDPE缠绕增强B型结构壁管 DN200 2.环刚度:SN8 3.连接形式:承插双胶圈密封柔性连接 4.管道检验及试验要求:闭水试验 5.符合设计图纸以及施工规范要求 | m | 211.87 | 17.85 | 3781.88
20 | 040501004002 | 塑料管 HDPE缠绕增强B型结构壁管 DN300 SN8 | 1.材质及规格:HDPE缠绕增强B型结构壁管 DN300 2.环刚度:SN8 3.连接形式:承插双胶圈密封柔性连接 4.管道检验及试验要求:闭水试验 5.符合设计图纸以及施工规范要求 | m | 1851.42 | 18.36 | 33992.07
21 | 040501004003 | 塑料管 HDPE缠绕增强B型结构壁管 DN400 SN8 | 1.材质及规格:HDPE缠绕增强B型结构壁管 DN400 2.环刚度:SN8 3.连接形式:承插双胶圈密封柔性连接 4.管道检验及试验要求:闭水试验 5.符合设计图纸以及施工规范要求 | m | 4.7 | 20.44 | 96.07
附属构筑物
检查井类
22 | 040504002001 | 混凝土检查井 600*600mm | 1.规格:600*600mm 2.井深:均深1.86m 3.图集号:20S515,页326 4.基础井壁材质及厚度:C30 S6 钢筋混凝土 5.垫层:C15混凝土 6.包含钢筋制作与安装 7.井盖、井圈材质及规格:600*600球墨铸铁井盖 D400 8.含井座及铸铁防坠网 9.符合设计图纸以及施工规范要求 | 座 | 41 | 233.02 | 9553.82
23 | 040504002002 | 混凝土污水检查井 D1000 | 1.规格:φ1000mm 2.井深:均深1.96m 3.图集号:20S515,页30 4.基础井壁材质及厚度:C30 S6 钢筋混凝土 5.盖板材质及厚度:C30钢筋混凝土 6.垫层:C15混凝土 7.包含钢筋制作与安装 8.井盖、井圈材质及规格:Φ700球墨铸铁井盖 D400 9.含井座及铸铁防坠网 10.踏步材质、规格:球墨铸铁 11.符合设计图纸以及施工规范要求 | 座 | 200 | 257.91 | 51582
附属构筑物配件
24 | 040504002013 | 分离式井圈加固 | 1.垫层、基础材质及厚度:C20素砼 2.混凝土强度等级:C35 3.包含钢筋制作与安装 4.符合设计图纸以及施工规范要求 | 座 | 196 | 1052.74 | 206337.04
管道封堵
25 | 040501014001 | 封堵现状DN500污水管 | 1.名称:封堵现状DN500污水管 2.微膨胀混凝土C35 3.混凝土实心砖MU15,砌筑厚120mm,砂浆M7.5 4.包含钢筋制作与安装 5.符合设计图纸及施工规范要求 | 处 | 107 | 170.98 | 18294.86
26 | 04B001 | 埋管截断 | 1.截断方式:埋管截断 2.暂定工程量，按实际发生结算 3.符合设计图纸以及施工规范要求 | 处 | 8 | 16.95 | 135.6
雨水口
27 | 040504009030 | 预制砼装配式单篦平篦式雨水口 | 1.类型:预制砼装配式单篦平篦式雨水口 2.规格:700×400 3.深度:1m 4.垫层材料品种:普通预拌混凝土 C15 5.混凝土强度等级:C20 6.结构及做法:详见设计说明及相应图集16S518,页39 7.750*450铸铁雨水篦子 C250 8.符合设计图纸以及施工规范要求 | 座 | 1 | 127.65 | 127.65
路面破除修复工程
水泥路面(B<2.5m) （道路等级为主干路或双向6车道及以上的市政路）
28 | 040402018014 | 混凝土路面切割 | 1.类别:混凝土路面切割 2.厚度:5cm 3.符合设计图纸以及施工规范要求 | m | 118.68 | 2.76 | 327.56
29 | 041001001017 | 拆除混凝土面层 | 1.材质:混凝土面层 2.厚度:24cm 3.运距:按合同约定考虑 4.符合图纸及设计规范要求 | m2 | 66.1 | 0.8 | 52.88
30 | 041001001018 | 拆除混凝土基层 | 1.材质:混凝土基层 2.厚度:30cm 3.运距:按合同约定考虑 4.符合图纸及设计规范要求 | m2 | 65.09 | 1.02 | 66.39
31 | 040203007011 | 水泥混凝土 | 1.混凝土强度等级:C40 2.厚度:24cm 3.水养生 4.符合设计图纸以及施工规范要求 | m2 | 66.1 | 51.67 | 3415.39
32 | 040203007012 | 水泥混凝土基层 | 1.混凝土强度等级:C20 2.厚度:30cm 3.符合设计图纸以及施工规范要求 | m2 | 65.09 | 33.3 | 2167.5
33 | 040202001001 | 路床(槽)整形 | 1.路床碾压检验 2.符合设计图纸以及施工规范要求 | m2 | 65.09 | 0.36 | 23.43
34 | 040901008009 | 纵向植筋 | 1.钢筋规格:螺纹钢Φ14mm 2.长度:70@80cm 3.包含钢筋制作与安装 4.符合设计图纸以及施工规范要求 | 根 | 148 | 18.19 | 2692.12
35 | 040901008010 | 横向植筋 | 1.材料种类:植筋 2.钢筋规格:螺纹钢Φ25mm 3.长度:70@40cm 4.包含钢筋制作与安装 5.符合设计图纸以及施工规范要求 | 根 | 5 | 103.48 | 517.4
水泥路面(B<2.5m) （道路等级为次干路或双向4车道的市政路）
36 | 040402018016 | 混凝土路面切割 | 1.类别:混凝土路面切割 2.厚度:5cm 3.符合设计图纸以及施工规范要求 | m | 542.8 | 2.76 | 1498.13
37 | 041001001020 | 拆除混凝土面层 | 1.材质:混凝土面层 2.厚度:22cm 3.运距:按合同约定考虑 4.符合图纸及设计规范要求 | m2 | 289.21 | 0.73 | 211.12
38 | 041001001021 | 拆除混凝土基层 | 1.材质:混凝土基层 2.厚度:25cm 3.运距:按合同约定考虑 4.符合图纸及设计规范要求 | m2 | 288.22 | 0.84 | 242.1
39 | 040203007014 | 水泥混凝土 | 1.混凝土强度等级:C35 2.厚度:22cm 3.水养生 4.符合设计图纸以及施工规范要求 | m2 | 289.21 | 48.82 | 14119.23
40 | 040203007015 | 水泥混凝土基层 | 1.混凝土强度等级:C20 2.厚度:25cm 3.符合设计图纸以及施工规范要求 | m2 | 288.22 | 29.18 | 8410.26
41 | 040202001002 | 路床(槽)整形 | 1.路床碾压检验 2.符合设计图纸以及施工规范要求 | m2 | 288.22 | 0.36 | 103.76
42 | 040901008013 | 纵向植筋 | 1.钢筋规格:螺纹钢Φ14mm 2.长度:70@80cm 3.包含钢筋制作与安装 4.符合设计图纸以及施工规范要求 | 根 | 678 | 18.19 | 12332.82
43 | 040901008014 | 横向植筋 | 1.材料种类:植筋 2.钢筋规格:螺纹钢Φ25mm 3.长度:70@40cm 4.包含钢筋制作与安装 5.符合设计图纸以及施工规范要求 | 根 | 5 | 103.48 | 517.4
水泥路面(B<2.5m) （道路等级为支路的市政路）
44 | 040402018018 | 混凝土路面切割 | 1.类别:混凝土路面切割 2.厚度:5cm 3.符合设计图纸以及施工规范要求 | m | 150.21 | 2.76 | 414.58
45 | 041001001023 | 拆除混凝土面层 | 1.材质:混凝土面层 2.厚度:20cm 3.运距:按合同约定考虑 4.符合图纸及设计规范要求 | m2 | 68.86 | 0.65 | 44.76
46 | 041001001024 | 拆除混凝土基层 | 1.材质:混凝土基层 2.厚度:22cm 3.运距:按合同约定考虑 4.符合图纸及设计规范要求 | m2 | 68.02 | 0.73 | 49.65
47 | 040203007017 | 水泥混凝土 | 1.混凝土强度等级:C35 2.厚度:20cm 3.水养生 4.符合设计图纸以及施工规范要求 | m2 | 68.86 | 45.97 | 3165.49
48 | 040203007018 | 水泥混凝土基层 | 1.混凝土强度等级:C20 2.厚度:22cm 3.符合设计图纸以及施工规范要求 | m2 | 68.02 | 26.71 | 1816.81
49 | 040202001003 | 路床(槽)整形 | 1.路床碾压检验 2.符合设计图纸以及施工规范要求 | m2 | 68.02 | 0.36 | 24.49
50 | 040901008017 | 纵向植筋 | 1.钢筋规格:螺纹钢Φ14mm 2.长度:70@80cm 3.包含钢筋制作与安装 4.符合设计图纸以及施工规范要求 | 根 | 187 | 18.19 | 3401.53
51 | 040901008018 | 横向植筋 | 1.材料种类:植筋 2.钢筋规格:螺纹钢Φ25mm 3.长度:70@40cm 4.包含钢筋制作与安装 5.符合设计图纸以及施工规范要求 | 根 | 4 | 103.48 | 413.92
村道路面
52 | 040402018019 | 混凝土路面切割 | 1.类别:混凝土路面切割 2.厚度:5cm 3.符合设计图纸以及施工规范要求 | m | 3704.52 | 2.76 | 10224.48
53 | 041001001025 | 拆除路面 | 1.材质:混凝土面层 2.厚度:33cm 3.运距:按合同约定考虑 4.符合图纸及设计规范要求 | m2 | 1854.83 | 1.13 | 2095.96
54 | 040203007019 | 水泥混凝土 | 1.混凝土强度等级:C30 2.厚度:18cm 3.水养生 4.符合设计图纸以及施工规范要求 | m2 | 1854.83 | 43.13 | 79998.82
55 | 040203007020 | 水泥混凝土基层 | 1.混凝土强度等级:C20 2.厚度:15cm 3.符合设计图纸以及施工规范要求 | m2 | 1854.83 | 20.95 | 38858.69
56 | 040202001004 | 路床(槽)整形 | 1.路床碾压检验 2.符合设计图纸以及施工规范要求 | m2 | 1854.83 | 0.36 | 667.74
巷道路面
57 | 040402018020 | 混凝土路面切割 | 1.类别:混凝土路面切割 2.厚度:5cm 3.符合设计图纸以及施工规范要求 | m | 12.05 | 2.76 | 33.26
58 | 041001001026 | 拆除路面 | 1.材质:混凝土面层 2.厚度:15cm 3.运距:按合同约定考虑 4.符合图纸及设计规范要求 | m2 | 5.25 | 0.47 | 2.47
59 | 040203007021 | 水泥混凝土 | 1.混凝土强度等级:C30 2.厚度:15cm 3.水养生 4.符合设计图纸以及施工规范要求 | m2 | 5.25 | 38.86 | 204.02
60 | 040202001005 | 路床(槽)整形 | 1.路床碾压检验 2.符合设计图纸以及施工规范要求 | m2 | 5.25 | 0.36 | 1.89
道路其他工程
61 | 040205006001 | 恢复标线 | 1.名称:恢复标线 | m2 | 42.61 | 27.23 | 1160.27
现状管线保护、迁移、拆除、迁改、破除修复工程
62 | 041109006001 | 给水、雨水、污水、电力、电信、燃气、通讯管线（道、沟）保护 | 1.名称:通信管保护 2.内容:给水、雨水、污水、电力、电信、燃气、通讯管线（道、沟）保护 3.每处3m 4.符合设计图纸及施工规范要求 | m | 126 | 35.74 | 4503.24
措施项目
63 | 041101005001 | 井字架 | 1.井深:2m内 | 座 | 75 | 109.97 | 8247.75
64 | 041101005002 | 井字架 | 1.井深:4m内 | 座 | 104 | 210.67 | 21909.68
65 | 粤050401008037 | 施工围栏 | 1.施工围栏 h=2.5m 2.符合设计图纸以及施工规范要求 | m | 613.8 | 12.5 | 7672.5
66 | 粤050401008038 | 夜间警示灯 | 1.夜间警示灯 2.符合设计图纸以及施工规范要求 | 个 | 234 | 3.39 | 793.26
67 | 040205004001 | 水马 | 1.材料品种:水马 2.符合设计图纸以及施工规范要求 | m | 1324 | 6.78 | 8976.72
68 | 040205017017 | 锥形交通标 | 1.材料品种:锥形交通标 2.符合设计图纸以及施工规范要求 | 个 | 229 | 2.43 | 556.47
69 | 040205017018 | 施工标志牌 | 1.材料品种:太阳能施工标志牌 2.包含支架 3.符合设计图纸以及施工规范要求 | 块 | 76 | 50.86 | 3865.36
70 | 040205017019 | 导向标志牌 | 1.材料品种:太阳能导向标志牌 2.包含支架 3.符合设计图纸以及施工规范要求 | 块 | 5 | 50.86 | 254.3
71 | 040205017004 | 限速标志牌 | 1.材料品种:限速标志牌 2.规格:φ800mm 3.包含抱箍 4.符合设计图纸以及施工规范要求 | 块 | 5 | 25.43 | 127.15
72 | 040205017005 | 防撞沙桶 | 1.材料品种:防撞沙桶 2.符合设计图纸以及施工规范要求 | 个 | 11 | 7.5 | 82.5
73 | 040502007002 | 气囊管堵安装拆除 | 1.类型:气囊管堵安装拆除 2.尺寸:DN500 3.其他详见图纸及招标文件 | 只 | 97 | 458.91 | 44514.27
74 | 041107002002 | 临时导排 | 1.类型:潜水泵临时导排 2.规格:Q=700m3/h，H=19m，N=55kW 3.符合设计图纸以及施工规范要求 | 台班 | 587 | 107.07 | 62850.09
75 | 040501004009 | 导排管道 | 1.材质:导排软管 2.规格:DN300 PE管 3.符合设计图纸以及施工规范要求 | m | 9114 | 4.31 | 39281.34
76 | 041102001001 | 垫层模板 | 1.构件类型:垫层模板 | m2 | 117.41 | 36.23 | 4253.76
77 | 041102035003 | 封堵模板 | 1.构件类型:封堵模板 | m2 | 76.17 | 52.26 | 3980.64
十七 | 虎门镇-错混接-东风排渠流域
管道工程
土方工程
1 | 040101002005 | 开挖土方 | 1.土壤类别:三类干土 2.挖土深度:2m内 3.符合设计图纸以及施工规范要求 | m3 | 492.42 | 6.6 | 3249.97
2 | 040101002006 | 开挖土方 | 1.土壤类别:三类湿土 2.挖土深度:2m内 3.符合设计图纸以及施工规范要求 | m3 | 265.15 | 7.72 | 2046.96
3 | 040101002007 | 支撑下开挖土方 | 1.土壤类别:三类干土 2.挖土深度:2m内 3.支撑下开挖 4.符合设计图纸以及施工规范要求 | m3 | 71.69 | 7.92 | 567.78
4 | 040101002008 | 支撑下开挖土方 | 1.土壤类别:三类干土 2.挖土深度:4m内 3.支撑下开挖 4.符合设计图纸以及施工规范要求 | m3 | 394.48 | 8.58 | 3384.64
5 | 040101002009 | 支撑下开挖土方 | 1.土壤类别:三类湿土 2.挖土深度:4m内 3.支撑下开挖 4.符合设计图纸以及施工规范要求 | m3 | 212.41 | 10.04 | 2132.6
6 | 040103001001 | 回填方 | 1.密实度要求:符合设计要求 2.填方材料品种:中粗砂 3.符合设计图纸以及施工规范要求 | m3 | 104.56 | 22.67 | 2370.38
7 | 040305001001 | 垫层 | 1.材料品种、规格:中粗砂垫层 2.符合设计图纸以及施工规范要求 | m3 | 168.3 | 55.71 | 9375.99
8 | 040103001002 | 回填方 | 1.密实度要求:符合设计要求 2.填方材料品种:再生石粉渣 3.符合设计图纸以及施工规范要求 | m3 | 948.94 | 22.57 | 21417.58
9 | 040103002001 | 余方弃置 | 1.废弃料品种:原土 2.运距:15km 3.符合设计图纸以及施工规范要求 | m3 | 1436.15 | 0.6 | 861.69
支护工程
10 | 粤040101007001 | 挡土板 | 1.材质:挡土板 2.挡土深度:参考板式支护剖面图 3.符合设计图纸以及施工规范要求 | m2 | 1625.38 | 16.31 | 26509.95
11 | 粤040101006004 | 打拔钢板桩 | 1.地层情况:详见地质勘察报告 2.材质:Ⅲ型钢板桩 3.桩长:9m 4.符合设计图纸以及施工规范要求 | t | 741.11 | 618.45 | 458339.48
12 | 粤040101006007 | 钢板桩支撑 | 1.钢板桩支撑，纵向支撑单侧1道为槽钢25a，横向支撑为工字钢I22a 2.符合设计图纸以及施工规范要求 | m | 285 | 63.35 | 18054.75
管道敷设
污水管
13 | 040501004001 | 塑料管 HDPE缠绕增强B型结构壁管 DN200 SN8 | 1.材质及规格:HDPE缠绕增强B型结构壁管 DN200 2.环刚度:SN8 3.连接形式:承插双胶圈密封柔性连接 4.管道检验及试验要求:闭水试验 5.符合设计图纸以及施工规范要求 | m | 235.5 | 18.19 | 4283.75
14 | 040501004002 | 塑料管 HDPE缠绕增强B型结构壁管 DN300 SN8 | 1.材质及规格:HDPE缠绕增强B型结构壁管 DN300 2.环刚度:SN8 3.连接形式:承插双胶圈密封柔性连接 4.管道检验及试验要求:闭水试验 5.符合设计图纸以及施工规范要求 | m | 606.2 | 18.55 | 11245.01
附属构筑物
检查井类
15 | 040504002002 | 混凝土检查井 600*600mm | 1.规格:600*600mm 2.井深:均深1.24m 3.图集号:20S515,页326 4.盖板材质及厚度:C30钢筋混凝土 5.垫层:C15混凝土 6.包含钢筋制作与安装 7.井盖、井圈材质及规格:600*600球墨铸铁井盖 D400 8.含井座及铸铁防坠网 9.符合设计图纸以及施工规范要求 | 座 | 32 | 125.06 | 4001.92
16 | 040504002003 | 混凝土污水检查井 D1000 | 1.规格:φ1000mm 2.井深:均深1.57m 3.图集号:20S515,页30 4.基础井壁材质及厚度:C30 S6 钢筋混凝土 5.盖板材质及厚度:C30钢筋混凝土 6.垫层:C15混凝土 7.包含钢筋制作与安装 8.井盖、井圈材质及规格:Φ700球墨铸铁井盖 D400 9.含井座及铸铁防坠网 10.踏步材质、规格:球墨铸铁 11.符合设计图纸以及施工规范要求 | 座 | 39 | 203.93 | 7953.27
附属构筑物配件
17 | 040504002013 | 分离式井圈加固 | 1.垫层、基础材质及厚度:C20素砼 2.混凝土强度等级:C35 3.包含钢筋制作与安装 4.符合设计图纸以及施工规范要求 | 座 | 41 | 1052.74 | 43162.34
管道封堵
18 | 040501014001 | 封堵现状DN500污水管 | 1.名称:封堵现状DN500污水管 2.微膨胀混凝土C35 3.混凝土实心砖MU15,砌筑厚120mm,砂浆M7.5 4.包含钢筋制作与安装 5.符合设计图纸及施工规范要求 | 处 | 42 | 170.98 | 7181.16
19 | 04B001 | 埋管截断 | 1.截断方式:埋管截断 2.暂定工程量，按实际发生结算 3.符合设计图纸以及施工规范要求 | 处 | 10 | 16.95 | 169.5
路面破除修复工程
复合路面(B<2.5m) （道路等级为主干路或双向6车道及以上的市政路）
20 | 040402018005 | 沥青路面切割 | 1.类别:沥青路面切割 2.厚度:5cm 3.符合设计图纸以及施工规范要求 | m | 579.56 | 2.34 | 1356.17
21 | 040402018006 | 混凝土路面切割 | 1.类别:混凝土路面切割 2.厚度:5cm 3.符合设计图纸以及施工规范要求 | m | 579.56 | 2.76 | 1599.59
22 | 041001001148 | 拆除沥青路面 | 1.材质:沥青路面 2.厚度:10cm 3.运距:按合同约定考虑 4.符合图纸及设计规范要求 | m2 | 662.41 | 0.35 | 231.84
23 | 041001001006 | 拆除混凝土路面 | 1.材质:混凝土基层 2.厚度:24cm 3.符合图纸及设计规范要求 | m2 | 371.46 | 0.8 | 297.17
24 | 041001001007 | 拆除混凝土路面垫层 | 1.材质:混凝土底基层 2.厚度:30cm 3.符合图纸及设计规范要求 | m2 | 370.29 | 1.02 | 377.7
25 | 040203007003 | 水泥混凝土基层 | 1.混凝土强度等级:C40 2.厚度:24cm 3.符合设计图纸以及施工规范要求 | m2 | 371.46 | 28.36 | 10534.61
26 | 040203007004 | 水泥混凝土底基层 | 1.混凝土强度等级:C20 2.厚度:30cm 3.符合设计图纸以及施工规范要求 | m2 | 370.29 | 33.3 | 12330.66
27 | 040202001001 | 路床(槽)整形 | 1.路床碾压检验 2.符合设计图纸以及施工规范要求 | m2 | 370.29 | 0.36 | 133.3
28 | 040901008003 | 纵向植筋 | 1.钢筋规格:螺纹钢Φ14mm 2.长度:70@80cm 3.包含钢筋制作与安装 4.符合设计图纸以及施工规范要求 | 根 | 724 | 18.19 | 13169.56
复合路面(B<2.5m) （道路等级为支路的市政路）
29 | 040402018009 | 沥青路面切割 | 1.类别:沥青路面切割 2.厚度:5cm 3.符合设计图纸以及施工规范要求 | m | 9.62 | 2.34 | 22.51
30 | 040402018010 | 混凝土路面切割 | 1.类别:混凝土路面切割 2.厚度:5cm 3.符合设计图纸以及施工规范要求 | m | 9.62 | 2.76 | 26.55
31 | 041001001149 | 拆除沥青路面 | 1.材质:沥青路面 2.厚度:10cm 3.运距:按合同约定考虑 4.符合图纸及设计规范要求 | m2 | 13.82 | 0.35 | 4.84
32 | 041001001011 | 拆除混凝土路面 | 1.材质:混凝土基层 2.厚度:20cm 3.运距:按合同约定考虑 4.符合图纸及设计规范要求 | m2 | 7.93 | 0.65 | 5.15
33 | 041001001012 | 拆除混凝土路面垫层 | 1.材质:混凝土底基层 2.厚度:22cm 3.运距:按合同约定考虑 4.符合图纸及设计规范要求 | m2 | 6.85 | 0.73 | 5
34 | 040203007008 | 水泥混凝土 | 1.混凝土强度等级:C35 2.厚度:20cm 3.符合设计图纸以及施工规范要求 | m2 | 7.93 | 25.07 | 198.81
35 | 040203007009 | 水泥混凝土 | 1.混凝土强度等级:C20 2.厚度:22cm 3.符合设计图纸以及施工规范要求 | m2 | 6.85 | 26.71 | 182.96
36 | 040202001004 | 路床(槽)整形 | 1.路床碾压检验 2.符合设计图纸以及施工规范要求 | m2 | 6.85 | 0.36 | 2.47
37 | 040901008004 | 纵向植筋 | 1.钢筋规格:螺纹钢Φ14mm 2.长度:70@80cm 3.包含钢筋制作与安装 4.符合设计图纸以及施工规范要求 | 根 | 12 | 18.19 | 218.28
村道路面
38 | 040402018007 | 混凝土路面切割 | 1.类别:混凝土路面切割 2.厚度:5cm 3.符合设计图纸以及施工规范要求 | m | 1250.14 | 2.76 | 3450.39
39 | 041001001008 | 拆除路面 | 1.材质:混凝土面层 2.厚度:33cm 3.运距:按合同约定考虑 4.符合图纸及设计规范要求 | m2 | 640.3 | 1.13 | 723.54
40 | 040203007005 | 水泥混凝土 | 1.混凝土强度等级:C30 2.厚度:18cm 3.水养生 4.符合设计图纸以及施工规范要求 | m2 | 640.3 | 43.13 | 27616.14
41 | 040203007006 | 水泥混凝土基层 | 1.混凝土强度等级:C20 2.厚度:15cm 3.符合设计图纸以及施工规范要求 | m2 | 640.3 | 20.95 | 13414.29
42 | 040202001002 | 路床(槽)整形 | 1.路床碾压检验 2.符合设计图纸以及施工规范要求 | m2 | 640.3 | 0.36 | 230.51
巷道路面
43 | 040402018008 | 混凝土路面切割 | 1.类别:混凝土路面切割 2.厚度:5cm 3.符合设计图纸以及施工规范要求 | m | 22.96 | 2.76 | 63.37
44 | 041001001009 | 拆除路面 | 1.材质:混凝土面层 2.厚度:15cm 3.运距:按合同约定考虑 4.符合图纸及设计规范要求 | m2 | 10.7 | 0.47 | 5.03
45 | 040203007007 | 水泥混凝土 | 1.混凝土强度等级:C30 2.厚度:15cm 3.水养生 4.符合设计图纸以及施工规范要求 | m2 | 10.7 | 38.86 | 415.8
46 | 040202001003 | 路床(槽)整形 | 1.路床碾压检验 2.符合设计图纸以及施工规范要求 | m2 | 10.7 | 0.36 | 3.85
道路其他工程
47 | 040205006001 | 恢复标线 | 1.名称:恢复标线 | m2 | 65.42 | 27.23 | 1781.39
现状管线保护、迁移、拆除、迁改、破除修复工程
48 | 041109006001 | 给水、雨水、污水、电力、电信、燃气、通讯管线（道、沟）保护 | 1.名称:通信管保护 2.内容:给水、雨水、污水、电力、电信、燃气、通讯管线（道、沟）保护 3.每处3m 4.符合设计图纸及施工规范要求 | m | 35 | 35.74 | 1250.9
措施项目
49 | 041101005001 | 井字架 | 1.井深:2m内 | 座 | 22 | 109.97 | 2419.34
50 | 041101005002 | 井字架 | 1.井深:4m内 | 座 | 4 | 210.67 | 842.68
51 | 粤050401008037 | 施工围栏 | 1.施工围栏 h=2.5m 2.符合设计图纸以及施工规范要求 | m | 596 | 12.5 | 7450
52 | 粤050401008038 | 夜间警示灯 | 1.夜间警示灯 2.符合设计图纸以及施工规范要求 | 个 | 199 | 3.39 | 674.61
53 | 040205004001 | 水马 | 1.材料品种:水马 2.符合设计图纸以及施工规范要求 | m | 1480 | 6.78 | 10034.4
54 | 040205017017 | 锥形交通标 | 1.材料品种:锥形交通标 2.符合设计图纸以及施工规范要求 | 个 | 124 | 2.43 | 301.32
55 | 040205017018 | 施工标志牌 | 1.材料品种:太阳能施工标志牌 2.包含支架 3.符合设计图纸以及施工规范要求 | 块 | 77 | 50.86 | 3916.22
56 | 040205017019 | 导向标志牌 | 1.材料品种:太阳能导向标志牌 2.包含支架 3.符合设计图纸以及施工规范要求 | 块 | 3 | 50.86 | 152.58
57 | 040205017004 | 限速标志牌 | 1.材料品种:限速标志牌 2.规格:φ800mm 3.包含抱箍 4.符合设计图纸以及施工规范要求 | 块 | 6 | 25.43 | 152.58
58 | 040205017005 | 防撞沙桶 | 1.材料品种:防撞沙桶 2.符合设计图纸以及施工规范要求 | 个 | 5 | 7.5 | 37.5
59 | 040502007004 | 气囊管堵安装拆除 | 1.类型:气囊管堵安装拆除 2.尺寸:DN500 3.其他详见图纸及招标文件 | 只 | 25 | 458.91 | 11472.75
60 | 041107002002 | 临时导排 | 1.类型:潜水泵临时导排 2.规格:Q=700m3/h，H=19m，N=55kW 3.符合设计图纸以及施工规范要求 | 台班 | 150 | 107.07 | 16060.5
61 | 040501004009 | 导排管道 | 1.材质:导排软管 2.规格:DN300 PE管 3.符合设计图纸以及施工规范要求 | m | 2500 | 4.31 | 10775
62 | 041102001001 | 垫层模板 | 1.构件类型:垫层模板 | m2 | 33.47 | 36.23 | 1212.62
63 | 041102035003 | 封堵模板 | 1.构件类型:封堵模板 | m2 | 29.4 | 52.26 | 1536.44
十八 | 虎门镇-错混接-环腰玉带河流域
管道工程
土方工程
1 | 040101002005 | 开挖土方 | 1.土壤类别:三类干土 2.挖土深度:2m内 3.符合设计图纸以及施工规范要求 | m3 | 779.36 | 6.6 | 5143.78
2 | 040101002006 | 开挖土方 | 1.土壤类别:三类湿土 2.挖土深度:2m内 3.符合设计图纸以及施工规范要求 | m3 | 419.65 | 7.72 | 3239.7
3 | 040101002007 | 支撑下开挖土方 | 1.土壤类别:三类干土 2.挖土深度:2m内 3.支撑下开挖 4.符合设计图纸以及施工规范要求 | m3 | 278.99 | 7.92 | 2209.6
4 | 040101002008 | 支撑下开挖土方 | 1.土壤类别:三类湿土 2.挖土深度:2m内 3.支撑下开挖 4.符合设计图纸以及施工规范要求 | m3 | 150.23 | 9.26 | 1391.13
5 | 040101002009 | 支撑下开挖土方 | 1.土壤类别:三类干土 2.挖土深度:4m内 3.支撑下开挖 4.符合设计图纸以及施工规范要求 | m3 | 2281.2 | 8.58 | 19572.7
6 | 040101002010 | 支撑下开挖土方 | 1.土壤类别:三类湿土 2.挖土深度:4m内 3.支撑下开挖 4.符合设计图纸以及施工规范要求 | m3 | 1228.35 | 10.04 | 12332.63
7 | 040103001001 | 回填方 | 1.密实度要求:符合设计要求 2.填方材料品种:中粗砂 3.符合设计图纸以及施工规范要求 | m3 | 323.99 | 22.67 | 7344.85
8 | 040305001001 | 垫层 | 1.材料品种、规格:中粗砂垫层 2.符合设计图纸以及施工规范要求 | m3 | 486 | 55.71 | 27075.06
9 | 040103001002 | 回填方 | 1.密实度要求:符合设计要求 2.填方材料品种:再生石粉渣 3.符合设计图纸以及施工规范要求 | m3 | 3599.56 | 22.57 | 81242.07
10 | 040103002001 | 余方弃置 | 1.废弃料品种:原土 2.运距:15km 3.符合设计图纸以及施工规范要求 | m3 | 5137.78 | 0.6 | 3082.67
支护工程
11 | 粤040101007001 | 挡土板 | 1.材质:挡土板 2.挡土深度:参考板式支护剖面图 3.符合设计图纸以及施工规范要求 | m2 | 2536.79 | 16.31 | 41375.04
12 | 粤040101006001 | 打拔槽型钢板桩 | 1.地层情况:详见地质勘察报告 2.桩长:4、5、6m 3.类型:[28a槽钢 4.符合设计图纸以及施工规范要求 | t | 109.86 | 238.42 | 26192.82
13 | 粤040101006008 | 打拔钢板桩 | 1.地层情况:详见地质勘察报告 2.材质:Ⅲ型钢板桩 3.桩长:6m 4.符合设计图纸以及施工规范要求 | t | 378.28 | 711.35 | 269089.48
14 | 粤040101006004 | 打拔钢板桩 | 1.地层情况:详见地质勘察报告 2.材质:Ⅲ型钢板桩 3.桩长:9m 4.符合设计图纸以及施工规范要求 | t | 2877.11 | 618.45 | 1779348.68
15 | 粤040101006009 | 打拔钢板桩 | 1.地层情况:详见地质勘察报告 2.材质:Ⅲ型钢板桩 3.桩长:12m 4.符合设计图纸以及施工规范要求 | t | 402.36 | 587.48 | 236378.45
16 | 粤040101006007 | 钢板桩支撑 | 1.钢板桩支撑，纵向支撑单侧1道为槽钢25a，横向支撑为工字钢I22a 2.符合设计图纸以及施工规范要求 | m | 1395.8 | 63.35 | 88423.93
地基处理
17 | 040201007001 | 抛石挤淤 | 1.材料品种、规格:抛石挤淤 2.符合设计图纸以及施工规范要求 | m3 | 108.79 | 139.7 | 15197.96
18 | 080103001001 | 换填碎石砂 | 1.材料品种、规格:换填碎石砂 2.运距:15km 3.符合设计图纸以及施工规范要求 | m3 | 147 | 46.22 | 6794.34
19 | 040302001001 | 圆木桩 | 1.桩长:6m 2.材质:松木桩 3.尾径:10cm 4.松木桩用Φ5的铁丝缠绕连接成一个整体 | m | 7488 | 27.76 | 207866.88
管道敷设
污水管
20 | 040501004001 | 塑料管 HDPE缠绕增强B型结构壁管 DN200 SN8 | 1.材质及规格:HDPE缠绕增强B型结构壁管 DN200 2.环刚度:SN8 3.连接形式:承插双胶圈密封柔性连接 4.管道检验及试验要求:闭水试验 5.符合设计图纸以及施工规范要求 | m | 321.5 | 17.75 | 5706.63
21 | 040501004002 | 塑料管 HDPE缠绕增强B型结构壁管 DN300 SN8 | 1.材质及规格:HDPE缠绕增强B型结构壁管 DN300 2.环刚度:SN8 3.连接形式:承插双胶圈密封柔性连接 4.管道检验及试验要求:闭水试验 5.符合设计图纸以及施工规范要求 | m | 1842.08 | 18.27 | 33654.8
22 | 040501004003 | 塑料管 HDPE缠绕增强B型结构壁管 DN400 SN8 | 1.材质及规格:HDPE缠绕增强B型结构壁管 DN400 2.环刚度:SN8 3.连接形式:承插双胶圈密封柔性连接 4.管道检验及试验要求:闭水试验 5.符合设计图纸以及施工规范要求 | m | 102.5 | 22.31 | 2286.78
附属构筑物
检查井类
23 | 040504002002 | 混凝土检查井 600*600mm | 1.规格:600*600mm 2.井深:均深1.7m 3.图集号:20S515,页326 4.基础井壁材质及厚度:C30 S6 钢筋混凝土 5.盖板材质及厚度:C30钢筋混凝土 6.垫层:C15混凝土 7.包含钢筋制作与安装 8.井盖、井圈材质及规格:600*600球墨铸铁井盖 D400 9.含井座及铸铁防坠网 10.符合设计图纸以及施工规范要求 | 座 | 50 | 179.04 | 8952
24 | 040504002003 | 混凝土污水检查井 D1000 | 1.规格:φ1000mm 2.井深:均深1.9m 3.图集号:20S515,页30 4.基础井壁材质及厚度:C30 S6 钢筋混凝土 5.盖板材质及厚度:C30钢筋混凝土 6.垫层:C15混凝土 7.包含钢筋制作与安装 8.井盖、井圈材质及规格:Φ700球墨铸铁井盖 D400 9.含井座及铸铁防坠网 10.踏步材质、规格:球墨铸铁 11.符合设计图纸以及施工规范要求 | 座 | 152 | 257.91 | 39202.32
附属构筑物配件
25 | 040504002013 | 分离式井圈加固 | 1.垫层、基础材质及厚度:C20素砼 2.混凝土强度等级:C35 3.包含钢筋制作与安装 4.符合设计图纸以及施工规范要求 | 座 | 150 | 1052.74 | 157911
管道封堵
26 | 040501014001 | 封堵现状DN500污水管 | 1.名称:封堵现状DN500污水管 2.微膨胀混凝土C35 3.混凝土实心砖MU15,砌筑厚120mm,砂浆M7.5 4.包含钢筋制作与安装 5.符合设计图纸及施工规范要求 | 处 | 134 | 170.98 | 22911.32
27 | 04B001 | 埋管截断 | 1.截断方式:埋管截断 2.暂定工程量，按实际发生结算 3.符合设计图纸以及施工规范要求 | 处 | 10 | 16.95 | 169.5
路面破除修复工程
村道路面
28 | 040402018021 | 混凝土路面切割 | 1.类别:混凝土路面切割 2.厚度:5cm 3.符合设计图纸以及施工规范要求 | m | 4992.94 | 2.76 | 13780.51
29 | 041001001027 | 拆除路面 | 1.材质:混凝土面层 2.厚度:33cm 3.运距:按合同约定考虑 4.符合图纸及设计规范要求 | m2 | 2442.77 | 1.13 | 2760.33
30 | 040203007020 | 水泥混凝土 | 1.混凝土强度等级:C30 2.厚度:18cm 3.水养生 4.符合设计图纸以及施工规范要求 | m2 | 2442.77 | 43.13 | 105356.67
31 | 040203007021 | 水泥混凝土基层 | 1.混凝土强度等级:C20 2.厚度:15cm 3.符合设计图纸以及施工规范要求 | m2 | 2442.77 | 20.95 | 51176.03
32 | 040202001001 | 路床(槽)整形 | 1.路床碾压检验 2.符合设计图纸以及施工规范要求 | m2 | 2442.77 | 0.36 | 879.4
现状管线保护、迁移、拆除、迁改、破除修复工程
33 | 041109006001 | 给水、雨水、污水、电力、电信、燃气、通讯管线（道、沟）保护 | 1.名称:通信管保护 2.内容:给水、雨水、污水、电力、电信、燃气、通讯管线（道、沟）保护 3.每处3m 4.符合设计图纸及施工规范要求 | m | 101.2 | 35.74 | 3616.89
措施项目
34 | 041101005001 | 井字架 | 1.井深:2m内 | 座 | 71 | 109.97 | 7807.87
35 | 041101005002 | 井字架 | 1.井深:4m内 | 座 | 57 | 210.67 | 12008.19
36 | 粤050401008038 | 夜间警示灯 | 1.夜间警示灯 2.符合设计图纸以及施工规范要求 | 个 | 524 | 3.39 | 1776.36
37 | 040205004001 | 水马 | 1.材料品种:水马 2.符合设计图纸以及施工规范要求 | m | 6144 | 6.78 | 41656.32
38 | 040205017017 | 锥形交通标 | 1.材料品种:锥形交通标 2.符合设计图纸以及施工规范要求 | 个 | 252 | 2.43 | 612.36
39 | 040205017018 | 施工标志牌 | 1.材料品种:太阳能施工标志牌 2.包含支架 3.符合设计图纸以及施工规范要求 | 块 | 252 | 50.86 | 12816.72
40 | 040502007005 | 气囊管堵安装拆除 | 1.类型:气囊管堵安装拆除 2.尺寸:DN500 3.其他详见图纸及招标文件 | 只 | 63 | 458.91 | 28911.33
41 | 041107002002 | 临时导排 | 1.类型:潜水泵临时导排 2.规格:Q=700m3/h，H=19m，N=55kW 3.符合设计图纸以及施工规范要求 | 台班 | 378 | 107.07 | 40472.46
42 | 040501004009 | 导排管道 | 1.材质:导排软管 2.规格:DN300 PE管 3.符合设计图纸以及施工规范要求 | m | 6300 | 4.31 | 27153
43 | 041102001001 | 垫层模板 | 1.构件类型:垫层模板 | m2 | 95.08 | 36.23 | 3444.75
44 | 041102035003 | 封堵模板 | 1.构件类型:封堵模板 | m2 | 87.58 | 52.26 | 4576.93
不含税小计 | [6 empty] | 19865841.22
税金（3%） | [6 empty] | 595975.24
含税合计 | [6 empty] | 20461816.46