## 采购限价（2期）
分部分项工程和单价措施项目清单报价
工程名称：东莞市东江下游片区水质提升及排水管网提质增效项目(一期)第一阶段工程(一标段)-虎门镇大陂河、横圳水库、大沙河流域2期（施工）
序号 | 项目编码 | 项目名称 | 项目特征描述 | 计量单位 | 暂定工程量 | 金额（元）
[6 empty] | 不含税全费用综合单价 | 全费用综合合价 | 备注
一 | 虎门镇-截流井改造-大陂河流域
管道工程
管道封堵
1 | 040501014004 | 封堵现状DN300污水管 | 1.名称:封堵现状DN300污水管 2.微膨胀混凝土C35 3.混凝土实心砖MU15,砌筑厚120mm,砂浆M7.5 4.包含钢筋制作与安装 5.符合设计图纸及施工规范要求 | 处 | 16
2 | 04B001 | 埋管截断 | 1.截断方式:埋管截断 2.暂定工程量，按实际发生结算 3.符合设计图纸以及施工规范要求 | 处 | 10
3 | 030703005001 | 止回阀 DN300 | 1.名称:止回阀 2.规格:DN300 3.符合设计图纸以及施工规范要求 | 个 | 1
措施项目
4 | 041102035001 | 封堵模板 | 1.构件类型:封堵模板 | m2 | 9.2
二 | 虎门镇-截流井改造-大沙河流域
管道工程
管道封堵
1 | 040501014001 | 封堵现状DN300污水管 | 1.名称:封堵现状DN300污水管 2.微膨胀混凝土C35 3.混凝土实心砖MU15,砌筑厚120mm,砂浆M7.5 4.包含钢筋制作与安装 5.符合设计图纸及施工规范要求 | 处 | 27
2 | 04B001 | 埋管截断 | 1.截断方式:埋管截断 2.暂定工程量，按实际发生结算 3.符合设计图纸以及施工规范要求 | 处 | 10
措施项目
3 | 041102035001 | 封堵模板 | 1.构件类型:封堵模板 | m2 | 10.8
三 | 虎门镇-截流井改造-横圳水库泄洪渠流域
管道工程
管道封堵
1 | 040501014003 | 封堵现状DN500污水管 | 1.名称:封堵现状DN500污水管 2.微膨胀混凝土C35 3.混凝土实心砖MU15,砌筑厚120mm,砂浆M7.5 4.包含钢筋制作与安装 5.符合设计图纸及施工规范要求 | 处 | 4
2 | 04B001 | 埋管截断 | 1.截断方式:埋管截断 2.暂定工程量，按实际发生结算 3.符合设计图纸以及施工规范要求 | 处 | 4
措施项目
3 | 041102035001 | 封堵模板 | 1.构件类型:封堵模板 | m2 | 2.8
四 | 虎门镇-管网改造-油巷截污管
管道工程
土方工程
1 | 040101002047 | 开挖土方 | 1.土壤类别:三类干土 2.挖土深度:2m内 3.符合设计图纸以及施工规范要求 | m3 | 139.25
2 | 040101002048 | 开挖土方 | 1.土壤类别:三类湿土 2.挖土深度:2m内 3.符合设计图纸以及施工规范要求 | m3 | 74.98
3 | 040103001032 | 回填方 | 1.密实度要求:符合设计要求 2.填方材料品种:中粗砂 3.符合设计图纸以及施工规范要求 | m3 | 22.04
4 | 040305001015 | 垫层 | 1.材料品种、规格:中粗砂垫层 2.符合设计图纸以及施工规范要求 | m3 | 28.21
5 | 040103001033 | 回填方 | 1.密实度要求:符合设计要求 2.填方材料品种:再生石粉渣 3.符合设计图纸以及施工规范要求 | m3 | 127.83
6 | 040103002015 | 余方弃置 | 1.废弃料品种:原土 2.运距:15km 3.符合设计图纸以及施工规范要求 | m3 | 214.23
支护工程
7 | 粤040101007014 | 挡土板 | 1.材质:挡土板 2.挡土深度:参考板式支护剖面图 3.符合设计图纸以及施工规范要求 | m2 | 365.78
管道敷设
污水管
8 | 040501004060 | 塑料管 HDPE缠绕增强B型结构壁管 DN400 SN8 | 1.材质及规格:HDPE缠绕增强B型结构壁管 DN400 2.环刚度:SN8 3.连接形式:承插双胶圈密封柔性连接 4.管道检验及试验要求:闭水试验 5.符合设计图纸以及施工规范要求 | m | 132.4
管道基础
9 | 040501013003 | 120°混凝土基础 | 1.混凝土等级:C30 2.符合设计图纸以及施工规范要求 | m3 | 0.45
新建箱涵400*1050
10 | 040501019001 | 箱涵混凝土垫层 | 1.垫层、基础材质及厚度:100mm厚C20混凝土垫层 2.符合设计图纸以及施工规范要求 | m3 | 0.5
11 | 040501019002 | 箱涵混凝土底板 | 1.混凝土强度等级:C30 P6钢筋混凝土 2.符合设计图纸以及施工规范要求 | m3 | 1.22
12 | 040501019003 | 箱涵混凝土侧壁 | 1.混凝土强度等级:C30 P6钢筋混凝土 2.符合设计图纸以及施工规范要求 | m3 | 2.36
13 | 040501019004 | 箱涵混凝土顶板 | 1.混凝土强度等级:C30 P6钢筋混凝土 2.符合设计图纸以及施工规范要求 | m3 | 0.81
14 | 040901001001 | 现浇构件钢筋 | 1.材料种类:三级螺纹钢 2.钢筋规格:φ10mm以内 3.符合设计图纸及施工规范要求 | t | 0.04
15 | 040901001002 | 现浇构件钢筋 | 1.材料种类:三级螺纹钢 2.钢筋规格:φ12-16mm 3.符合设计图纸及施工规范要求 | t | 0.38
16 | 040901001003 | 现浇构件钢筋 | 1.材料种类:三级螺纹钢 2.钢筋规格:φ18-25mm 3.符合设计图纸及施工规范要求 | t | 0.16
附属构筑物
检查井类
17 | 040504002081 | 混凝土污水检查井 D1000 | 1.规格:φ1000mm 2.井深:均深1.49m 3.图集号:20S515,页30 4.基础井壁材质及厚度:C30 S6 钢筋混凝土 5.盖板材质及厚度:C30钢筋混凝土 6.垫层:C15混凝土 7.包含钢筋制作与安装 8.井盖、井圈材质及规格:Φ700球墨铸铁井盖 D400 9.含井座及铸铁防坠网 10.踏步材质、规格:球墨铸铁 11.符合设计图纸以及施工规范要求 | 座 | 4
截流井类
Ⅰ截流井类
18 | 040504002111 | 矩形混凝土截流井 1500*1200mm | 1.名称:矩形混凝土截流井 2.规格:1500*1200mm 3.详见结构大样图 4.井深:均深1.5m 5.C20素砼垫层 6.基础井壁材质及厚度:C30 P8 钢筋混凝土 7.盖板材质及厚度:C30钢筋混凝土 8.井盖、井圈材质及规格:Φ700球墨铸铁井盖 D400 9.踏步材质、规格:塑钢爬梯 10.含井座及铸铁防坠网 11.包含钢筋制作与安装 12.符合设计图纸以及施工规范要求 | 座 | 2
截流井配件
19 | 040901009001 | 预埋铁件 | 1.材料种类:槽钢 2.材料规格:[5 3.材料种类:钢板 4.符合设计图纸以及施工规范要求 | t | 0.01
20 | 040602001002 | 格栅 | 1.材质:圆钢φ10 2.规格:490*420mm 3.符合设计图纸以及施工规范要求 | 套 | 2
附属构筑物配件
21 | 040504002112 | 分离式井圈加固 | 1.垫层、基础材质及厚度:C20素砼 2.混凝土强度等级:C35 3.包含钢筋制作与安装 4.符合设计图纸以及施工规范要求 | 座 | 6
管道封堵
22 | 040501014002 | 封堵现状DN400污水管 | 1.名称:封堵现状DN400污水管 2.微膨胀混凝土C35 3.混凝土实心砖MU15,砌筑厚120mm,砂浆M7.5 4.包含钢筋制作与安装 5.符合设计图纸及施工规范要求 | 处 | 5
23 | 04B001 | 埋管截断 | 1.截断方式:埋管截断 2.暂定工程量，按实际发生结算 3.符合设计图纸以及施工规范要求 | 处 | 5
路面破除修复工程
村道路面
24 | 040402018069 | 混凝土路面切割 | 1.类别:混凝土路面切割 2.厚度:5cm 3.符合设计图纸以及施工规范要求 | m | 278.37
25 | 041001001104 | 拆除路面 | 1.材质:混凝土面层 2.厚度:33cm 3.符合图纸及设计规范要求 | m2 | 165.58
26 | 040203007087 | 水泥混凝土 | 1.混凝土强度等级:C30 2.厚度:18cm 3.水养生 4.符合设计图纸以及施工规范要求 | m2 | 165.58
27 | 040203007088 | 水泥混凝土基层 | 1.混凝土强度等级:C20 2.厚度:15cm 3.符合设计图纸以及施工规范要求 | m2 | 165.58
28 | 040202001001 | 路床(槽)整形 | 1.路床碾压检验 2.符合设计图纸以及施工规范要求 | m2 | 165.58
措施项目
29 | 041101005027 | 井字架 | 1.井深:2m内 | 座 | 3
30 | 粤050401008038 | 夜间警示灯 | 1.夜间警示灯 2.符合设计图纸以及施工规范要求 | 个 | 12
31 | 040205004003 | 水马 | 1.材料品种:水马 2.符合设计图纸以及施工规范要求 | m | 312
32 | 040205017017 | 锥形交通标 | 1.材料品种:锥形交通标 2.符合设计图纸以及施工规范要求 | 个 | 12
33 | 040205017018 | 施工标志牌 | 1.材料品种:太阳能施工标志牌 2.包含支架 3.符合设计图纸以及施工规范要求 | 块 | 12
34 | 040502007005 | 气囊管堵安装拆除 | 1.类型:气囊管堵安装拆除 2.尺寸:DN600 3.其他详见图纸及招标文件 | 只 | 2
35 | 041107002002 | 临时导排 | 1.类型:潜水泵临时导排 2.规格:Q=700m3/h，H=19m，N=55kW 3.符合设计图纸以及施工规范要求 | 台班 | 10
36 | 040501004070 | 导排管道 | 1.材质:导排软管 2.规格:DN400 PE管 3.符合设计图纸以及施工规范要求 | m | 1000
37 | 041102001031 | 垫层模板 | 1.构件类型:垫层模板 | m2 | 2.12
38 | 041102031001 | 混凝土基础模板 | 1.构件类型:混凝土基础模板 | m2 | 1.69
39 | 041102035032 | 封堵模板 | 1.构件类型:封堵模板 | m2 | 2.7
五 | 虎门镇-管网改造-大围涌截污管
管道工程
土方工程
1 | 040101002050 | 开挖土方 | 1.土壤类别:三类干土 2.挖土深度:2m内 3.符合设计图纸以及施工规范要求 | m3 | 10.63
2 | 040101002051 | 开挖土方 | 1.土壤类别:三类湿土 2.挖土深度:2m内 3.符合设计图纸以及施工规范要求 | m3 | 5.72
3 | 040101002052 | 支撑下开挖土方 | 1.土壤类别:三类干土 2.挖土深度:2m内 3.支撑下开挖 4.符合设计图纸以及施工规范要求 | m3 | 3.25
4 | 040101002053 | 支撑下开挖土方 | 1.土壤类别:三类干土 2.挖土深度:4m内 3.支撑下开挖 4.符合设计图纸以及施工规范要求 | m3 | 120.57
5 | 040101002054 | 支撑下开挖土方 | 1.土壤类别:三类湿土 2.挖土深度:4m内 3.支撑下开挖 4.符合设计图纸以及施工规范要求 | m3 | 64.92
6 | 040103001032 | 回填方 | 1.密实度要求:符合设计要求 2.填方材料品种:中粗砂 3.符合设计图纸以及施工规范要求 | m3 | 3.66
7 | 040305001015 | 垫层 | 1.材料品种、规格:中粗砂垫层 2.符合设计图纸以及施工规范要求 | m3 | 18.89
8 | 040103001033 | 回填方 | 1.密实度要求:符合设计要求 2.填方材料品种:再生石粉渣 3.符合设计图纸以及施工规范要求 | m3 | 104.02
9 | 040103002015 | 余方弃置 | 1.废弃料品种:原土 2.运距:15km 3.符合设计图纸以及施工规范要求 | m3 | 205.09
支护工程
10 | 粤040101007014 | 挡土板 | 1.材质:挡土板 2.挡土深度:参考板式支护剖面图 3.符合设计图纸以及施工规范要求 | m2 | 100.92
11 | 粤040101006026 | 打拔槽型钢板桩 | 1.地层情况:详见地质勘察报告 2.桩长:4、5、6m 3.类型:[28a槽钢 4.符合设计图纸以及施工规范要求 | t | 306.47
管道敷设
污水管
12 | 040501004055 | 塑料管 HDPE缠绕增强B型结构壁管 DN300 SN8 | 1.材质及规格:HDPE缠绕增强B型结构壁管 DN300 2.环刚度:SN8 3.连接形式:承插双胶圈密封柔性连接 4.管道检验及试验要求:闭水试验 5.符合设计图纸以及施工规范要求 | m | 273.8
13 | 040501004056 | PE管 DN110聚乙烯PE100管 PN1.0 | 1.材质及规格:DN110聚乙烯PE100管PN1.0 2.连接形式:热熔 3.管道检验及试验要求:管道液压试验 | m | 34.4
14 | 040501004057 | 塑料溢流管 HDPE缠绕增强B型结构壁管 DN600 SN8 | 1.材质及规格:HDPE缠绕增强B型结构壁管 DN600 2.环刚度:SN8 3.连接形式:承插双胶圈密封柔性连接 4.符合设计图纸以及施工规范要求 | m | 6
15 | 040501001001 | 溢流管 Ⅱ级钢筋混凝土管道 DN1000 | 1.材质:Ⅱ级钢筋混凝土管道 2.规格:DN1000 3.接口方式:承插口胶圈接口 4.符合设计图纸及施工规范要求 | m | 3
附属构筑物
检查井类
16 | 040504002081 | 混凝土污水检查井 D1000 | 1.规格:φ1000mm 2.井深:均深2.03m 3.图集号:20S515,页30 4.基础井壁材质及厚度:C30 S6 钢筋混凝土 5.盖板材质及厚度:C30钢筋混凝土 6.垫层:C15混凝土 7.包含钢筋制作与安装 8.井盖、井圈材质及规格:Φ700球墨铸铁井盖 D400 9.含井座及铸铁防坠网 10.踏步材质、规格:球墨铸铁 11.符合设计图纸以及施工规范要求 | 座 | 16
截流井类
Ⅰ截流井类
17 | 040504002109 | 矩形混凝土截流井 1500*1200mm | 1.名称:矩形混凝土截流井 2.规格:1500*1200mm 3.详见结构大样图 4.井深:均深1.5m 5.C20素砼垫层 6.基础井壁材质及厚度:C30 P8 钢筋混凝土 7.盖板材质及厚度:C30钢筋混凝土 8.井盖、井圈材质及规格:Φ700球墨铸铁井盖 D400 9.踏步材质、规格:塑钢爬梯 10.含井座及铸铁防坠网 11.包含钢筋制作与安装 12.符合设计图纸以及施工规范要求 | 座 | 4
截流井配件
18 | 040901009006 | 预埋铁件 | 1.材料种类:槽钢 2.材料规格:[5 3.材料种类:钢板 4.符合设计图纸以及施工规范要求 | t | 0.02
19 | 040602001002 | 格栅 | 1.材质:圆钢φ10 2.规格:490*420mm 3.符合设计图纸以及施工规范要求 | 套 | 4
附属构筑物配件
20 | 040504002110 | 分离式井圈加固 | 1.垫层、基础材质及厚度:C20素砼 2.混凝土强度等级:C35 3.包含钢筋制作与安装 4.符合设计图纸以及施工规范要求 | 座 | 20
管道封堵
21 | 040501014005 | 封堵现状DN600污水管 | 1.名称:封堵现状DN600污水管 2.微膨胀混凝土C35 3.混凝土实心砖MU15,砌筑厚120mm,砂浆M7.5 4.包含钢筋制作与安装 5.符合设计图纸及施工规范要求 | 处 | 1
22 | 04B001 | 埋管截断 | 1.截断方式:埋管截断 2.暂定工程量，按实际发生结算 3.符合设计图纸以及施工规范要求 | 处 | 1
路面破除修复工程
村道路面
23 | 040402018069 | 混凝土路面切割 | 1.类别:混凝土路面切割 2.厚度:5cm 3.符合设计图纸以及施工规范要求 | m | 616.96
24 | 041001001104 | 拆除路面 | 1.材质:混凝土面层 2.厚度:33cm 3.运距:按合同约定考虑 4.符合图纸及设计规范要求 | m2 | 326.99
25 | 040203007087 | 水泥混凝土 | 1.混凝土强度等级:C30 2.厚度:18cm 3.水养生 4.符合设计图纸以及施工规范要求 | m2 | 326.99
26 | 040203007088 | 水泥混凝土基层 | 1.混凝土强度等级:C20 2.厚度:15cm 3.符合设计图纸以及施工规范要求 | m2 | 326.99
27 | 040202001001 | 路床(槽)整形 | 1.路床碾压检验 2.符合设计图纸以及施工规范要求 | m2 | 326.99
措施项目
28 | 041101005027 | 井字架 | 1.井深:2m内 | 座 | 6
29 | 041101005028 | 井字架 | 1.井深:4m内 | 座 | 10
30 | 粤050401008038 | 夜间警示灯 | 1.夜间警示灯 2.符合设计图纸以及施工规范要求 | 个 | 64
31 | 040205004003 | 水马 | 1.材料品种:水马 2.符合设计图纸以及施工规范要求 | m | 712
32 | 040205017017 | 锥形交通标 | 1.材料品种:锥形交通标 2.符合设计图纸以及施工规范要求 | 个 | 32
33 | 040205017018 | 施工标志牌 | 1.材料品种:太阳能施工标志牌 2.包含支架 3.符合设计图纸以及施工规范要求 | 块 | 32
34 | 041107002002 | 临时导排 | 1.类型:潜水泵临时导排 2.规格:Q=700m3/h，H=19m，N=55kW 3.符合设计图纸以及施工规范要求 | 台班 | 10
35 | 040502007001 | 气囊管堵安装拆除 | 1.类型:气囊管堵安装拆除 2.尺寸:DN600 3.其他详见图纸及招标文件 | 只 | 2
36 | 040501004058 | 导排管道 | 1.材质:导排软管 2.规格:DN400 PE管 3.符合设计图纸以及施工规范要求 | m | 500
37 | 041102001031 | 垫层模板 | 1.构件类型:垫层模板 | m2 | 8.48
38 | 041102035032 | 封堵模板 | 1.构件类型:封堵模板 | m2 | 0.88
六 | 虎门镇-管网改造-民昌九巷
管道工程
附属构筑物
检查井类
1 | 040504002001 | 混凝土污水检查井 D1000 | 1.规格:φ1000mm 2.井深:均深1.4m 3.图集号:20S515,页30 4.基础井壁材质及厚度:C30 S6 钢筋混凝土 5.盖板材质及厚度:C30钢筋混凝土 6.垫层:C15混凝土 7.包含钢筋制作与安装 8.井盖、井圈材质及规格:Φ700球墨铸铁井盖 C250 9.含井座及铸铁防坠网 10.踏步材质、规格:球墨铸铁 11.符合设计图纸以及施工规范要求 | 座 | 2
管道封堵
2 | 040501014001 | 封堵现状DN300污水管 | 1.名称:封堵现状DN300污水管 2.微膨胀混凝土C35 3.混凝土实心砖MU15,砌筑厚120mm,砂浆M7.5 4.包含钢筋制作与安装 5.符合设计图纸及施工规范要求 | 处 | 2
3 | 040501014002 | 封堵现状DN600污水管 | 1.名称:封堵现状DN600污水管 2.微膨胀混凝土C35 3.混凝土实心砖MU15,砌筑厚120mm,砂浆M7.5 4.包含钢筋制作与安装 5.符合设计图纸及施工规范要求 | 处 | 2
4 | 04B001 | 埋管截断 | 1.截断方式:埋管截断 2.暂定工程量，按实际发生结算 3.符合设计图纸以及施工规范要求 | 处 | 4
顶管工程
顶管铺设
5 | 040501012009 | 顶管 F型钢筋混凝土顶管(Ⅲ级) DN600 | 1.顶管工作方式:泥水平衡顶进 2.管道材质及规格:F型钢筋混凝土顶管(Ⅲ级) DN600 3.触变泥浆要求:符合设计图纸及施工规范要求 4.管道检验及试验要求:符合设计图纸及施工规范要求 | m | 50.8
6 | 040501001001 | 顶管（沉井内埋管）F型钢筋混凝土顶管(Ⅲ级) DN600 | 1.管道材质及规格:F型钢筋混凝土顶管(Ⅲ级) DN600 2.管道检验及试验要求:符合设计图纸及施工规范要求 | m | 1.2
桩基工程
7 | 040201015001 | 止水帷幕桩 | 1.名称:高压水泥旋喷桩(实桩) 2.地层情况:由投标单位结合地质勘察报告综合考虑 3.桩长:参考设计图纸 4.桩截面尺寸:Φ600 5.旋喷类型、方法:单管法 6.水泥强度等级、掺量:采用42.5R普通硅酸盐水泥,水泥浆水灰比1:1,要求水泥用量不小于220Kg/m 7.符合设计图纸及施工规范要求 | m | 619.6
8 | 040201015002 | 止水帷幕桩 | 1.类别:高压水泥旋喷桩(空桩) 2.地层情况:由投标单位结合地质勘察报告综合考虑 3.空桩长度:参考设计图纸 4.桩截面尺寸:Φ600 5.旋喷类型、方法:单管法 6.符合设计图纸及施工规范要求 | m | 98
9 | 040201015003 | 洞口加固桩 | 1.名称:高压水泥旋喷桩(实桩) 2.地层情况:由投标单位结合地质勘察报告综合考虑 3.桩长:参考设计图纸 4.桩截面尺寸:Φ600 5.旋喷类型、方法:单管法 6.水泥强度等级、掺量:采用42.5R普通硅酸盐水泥,水泥浆水灰比1:1,要求水泥用量不小于220Kg/m 7.符合设计图纸及施工规范要求 | m | 224
10 | 040201015004 | 洞口加固桩 | 1.类别:高压水泥旋喷桩(空桩) 2.地层情况:由投标单位结合地质勘察报告综合考虑 3.空桩长度:参考设计图纸 4.桩截面尺寸:Φ600 5.旋喷类型、方法:单管法 6.符合设计图纸及施工规范要求 | m | 33.6
矩形井3000*2500mm 1座
11 | 040601002001 | 沉井下沉 | 1.土壤类别:综合考虑 2.断面尺寸:按设计图纸要求 3.下沉深度:12m以内 4.运距:15km 5.符合设计图纸及施工规范要求 | m3 | 64.31
12 | 040103001001 | 回填石屑 | 1.填方材料品种:石屑 2.符合设计图纸及施工规范要求 | m3 | 17.26
13 | 040103001002 | 回填中粗砂 | 1.填方材料品种:中粗砂 2.符合设计图纸及施工规范要求 | m3 | 4.7
14 | 040601013001 | 砖砌挡墙和拆除 | 1.名称:砖砌挡墙 2.砌体材料、规格:灰砂砖 3.高度:1m 4.厚度:240mm 5.砌筑、勾缝、抹面砂浆强度等级:M10 6.符合设计图纸及施工规范要求 | m3 | 3.3
15 | 040601004001 | 沉井内地下混凝土结构 | 1.部位:混凝土封底 2.混凝土强度等级:C20商品混凝土 3.符合设计图纸及施工规范要求 | m3 | 7.39
16 | 040601003001 | 沉井混凝土底板 | 1.混凝土强度等级:C30商品混凝土 2.防水、抗渗要求:P8 3.符合设计图纸及施工规范要求 | m3 | 2.64
17 | 040601001001 | 现浇混凝土沉井井壁及隔墙 | 1.混凝土强度等级:C30商品混凝土 2.防水、抗渗要求:P8 3.断面尺寸:按设计图纸要求 4.符合设计图纸及施工规范要求 | m3 | 3.29
18 | 040601001002 | 现浇混凝土沉井刃脚 | 1.混凝土强度等级:C30商品混凝土 2.防水、抗渗要求:P8 3.断面尺寸:按设计图纸要求 4.符合设计图纸及施工规范要求 | m3 | 15.8
19 | 040305004001 | 砖砌封堵和拆除 | 1.部位:沉井预留孔洞 2.材料品种、规格:标准砖 3.砂浆强度等级:水泥砂浆M5.0 4.符合设计图纸及施工规范要求 | m3 | 0.26
20 | 040901001001 | 现浇构件钢筋 | 1.材料种类:三级螺纹钢 2.钢筋规格:φ10mm以内 3.符合设计图纸及施工规范要求 | t | 0.01
21 | 040901001002 | 现浇构件钢筋 | 1.材料种类:三级螺纹钢 2.钢筋规格:φ12-16mm 3.符合设计图纸及施工规范要求 | t | 3.21
22 | 040901001003 | 现浇构件钢筋 | 1.材料种类:三级螺纹钢 2.钢筋规格:φ18-25mm 3.符合设计图纸及施工规范要求 | t | 1.56
23 | 040901009001 | 预埋铁件 | 1.材料种类:角钢L140*90*10，钢筋埋入刃脚φ14@500 2.符合设计图纸以及施工规范要求 | t | 0.3
矩形井4000*2500mm 1座
24 | 040501010001 | 顶(夯)管工作坑 | 1.顶管管径:DN800以内 2.符合设计图纸及施工规范要求 | 座 | 1
25 | 040601002002 | 沉井下沉 | 1.土壤类别:综合考虑 2.断面尺寸:按设计图纸要求 3.下沉深度:12m以内 4.运距:15km 5.符合设计图纸及施工规范要求 | m3 | 102.2
26 | 040103001003 | 回填石屑 | 1.填方材料品种:石屑 2.符合设计图纸及施工规范要求 | m3 | 33.83
27 | 040103001004 | 回填中粗砂 | 1.填方材料品种:中粗砂 2.符合设计图纸及施工规范要求 | m3 | 6.45
28 | 040601013002 | 砖砌挡墙和拆除 | 1.名称:砖砌挡墙 2.砌体材料、规格:灰砂砖 3.高度:1m 4.厚度:240mm 5.砌筑、勾缝、抹面砂浆强度等级:M10 6.符合设计图纸及施工规范要求 | m3 | 3.96
29 | 040601004002 | 沉井内地下混凝土结构 | 1.部位:混凝土封底 2.混凝土强度等级:C20商品混凝土 3.符合设计图纸及施工规范要求 | m3 | 10.07
30 | 040601003002 | 沉井混凝土底板 | 1.混凝土强度等级:C30商品混凝土 2.防水、抗渗要求:P8 3.符合设计图纸及施工规范要求 | m3 | 4.06
31 | 040601001003 | 现浇混凝土沉井井壁及隔墙 | 1.混凝土强度等级:C30商品混凝土 2.防水、抗渗要求:P8 3.断面尺寸:按设计图纸要求 4.符合设计图纸及施工规范要求 | m3 | 9.27
32 | 040601001004 | 现浇混凝土沉井刃脚 | 1.混凝土强度等级:C30商品混凝土 2.防水、抗渗要求:P8 3.断面尺寸:按设计图纸要求 4.符合设计图纸及施工规范要求 | m3 | 20.68
33 | 040305004002 | 砖砌封堵和拆除 | 1.部位:沉井预留孔洞 2.材料品种、规格:标准砖 3.砂浆强度等级:水泥砂浆M5.0 4.符合设计图纸及施工规范要求 | m3 | 0.41
34 | 040901001004 | 现浇构件钢筋 | 1.材料种类:三级螺纹钢 2.钢筋规格:φ10mm以内 3.符合设计图纸及施工规范要求 | t | 0.01
35 | 040901001005 | 现浇构件钢筋 | 1.材料种类:三级螺纹钢 2.钢筋规格:φ12-16mm 3.符合设计图纸及施工规范要求 | t | 4.57
36 | 040901001006 | 现浇构件钢筋 | 1.材料种类:三级螺纹钢 2.钢筋规格:φ18-25mm 3.符合设计图纸及施工规范要求 | t | 1.83
37 | 040901009002 | 预埋铁件 | 1.材料种类:角钢L140*90*10，钢筋埋入刃脚φ14@500 2.符合设计图纸以及施工规范要求 | t | 0.36
现状管线保护、迁移、拆除、迁改、破除修复工程
38 | 041109006014 | 给水、雨水、污水、电力、电信、燃气、通讯管线（道、沟）保护 | 1.内容:给水、雨水、污水、电力、电信、燃气、通讯管线（道、沟）保护 2.符合设计图纸及施工规范要求 | m | 16
措施项目
39 | 041101004001 | 沉井脚手架 | 1.沉井高度:10m以内 | m2 | 60.94
40 | 040502007005 | 气囊管堵安装拆除 | 1.类型:气囊管堵安装拆除 2.尺寸:DN600 3.其他详见图纸及招标文件 | 只 | 2
41 | 041107002002 | 临时导排 | 1.类型:潜水泵临时导排 2.规格:Q=700m3/h，H=19m，N=55kW 3.符合设计图纸以及施工规范要求 | 台班 | 20
42 | 040501004010 | 导排管道 | 1.材质:导排软管 2.规格:DN400 PE管 3.符合设计图纸以及施工规范要求 | m | 200
43 | 041102001034 | 垫层模板 | 1.构件类型:垫层模板 | m2 | 2.12
44 | 041102001036 | 沉井垫木 | 1.构件类型:沉井垫木 | m | 27.8
45 | 041102028001 | 沉井井壁(隔墙)模板 | 1.构件类型:井壁、隔墙 | m2 | 74.95
46 | 041102028002 | 沉井刃脚模板 | 1.构件类型:沉井刃脚 | m2 | 165.52
47 | 041102035002 | 封堵模板 | 1.构件类型:封堵模板 | m2 | 2.56
七 | 虎门镇-管网改造-大沙河流域
管道工程
土方工程
1 | 040101002052 | 支撑下开挖土方 | 1.土壤类别:三类干土 2.挖土深度:4m内 3.支撑下开挖 4.符合设计图纸以及施工规范要求 | m3 | 251.88
2 | 040101002053 | 支撑下开挖土方 | 1.土壤类别:三类湿土 2.挖土深度:4m内 3.支撑下开挖 4.符合设计图纸以及施工规范要求 | m3 | 135.63
3 | 040101002054 | 支撑下开挖土方 | 1.土壤类别:三类干土 2.挖土深度:6m内 3.支撑下开挖 4.符合设计图纸以及施工规范要求 | m3 | 260.29
4 | 040101002055 | 支撑下开挖土方 | 1.土壤类别:三类湿土 2.挖土深度:6m内 3.支撑下开挖 4.符合设计图纸以及施工规范要求 | m3 | 140.15
5 | 040103001032 | 回填方 | 1.密实度要求:符合设计要求 2.填方材料品种:中粗砂 3.符合设计图纸以及施工规范要求 | m3 | 5.73
6 | 040305001015 | 垫层 | 1.材料品种、规格:中粗砂垫层 2.符合设计图纸以及施工规范要求 | m3 | 7.02
7 | 040103001033 | 回填方 | 1.密实度要求:符合设计要求 2.填方材料品种:再生石粉渣 3.符合设计图纸以及施工规范要求 | m3 | 680.59
8 | 040103002015 | 余方弃置 | 1.废弃料品种:原土 2.运距:15km 3.符合设计图纸以及施工规范要求 | m3 | 787.95
支护工程
9 | 粤040101006026 | 打拔槽型钢板桩 | 1.地层情况:详见地质勘察报告 2.桩长:4、5、6m 3.类型:[28a槽钢 4.符合设计图纸以及施工规范要求 | t | 131.82
10 | 粤040101006027 | 打拔钢板桩 | 1.地层情况:详见地质勘察报告 2.材质:Ⅲ型钢板桩 3.桩长:9m 4.符合设计图纸以及施工规范要求 | t | 120.39
11 | 粤040101006028 | 钢板桩支撑 | 1.钢板桩支撑，纵向支撑单侧1道为槽钢25a，横向支撑为工字钢I22a 2.符合设计图纸以及施工规范要求 | m | 47.2
管道敷设
污水管
12 | 040501001014 | Ⅱ级钢筋混凝土管 DN600 | 1.规格:Ⅱ级钢筋混凝土管 DN600 2.连接形式:承插橡胶圈连接 3.管道检验及试验要求:闭水试验 4.符合设计图纸以及施工规范要求 | m | 118.8
13 | 040501004001 | 塑料管 HDPE缠绕增强B型结构壁管 DN400 SN8 | 1.材质及规格:HDPE缠绕增强B型结构壁管 DN400 2.环刚度:SN8 3.连接形式:承插双胶圈密封柔性连接 4.管道检验及试验要求:闭水试验 5.符合设计图纸以及施工规范要求 | m | 30.1
管道基础
14 | 040501013003 | 120°混凝土基础 | 1.混凝土等级:C30 2.符合设计图纸以及施工规范要求 | m3 | 24.54
管道固化修复
15 | 031001007001 | CIPP紫外线光固化修复 | 1.名称:CIPP紫外线光固化修复 2.材质、规格:玻璃纤维内衬 DN400 3.修复预处理:高压水枪冲洗 4.符合设计图纸以及施工规范要求 | m | 143
16 | 031001007002 | CIPP紫外线光固化修复 | 1.名称:CIPP紫外线光固化修复 2.材质、规格:玻璃纤维内衬 DN500 3.修复预处理:高压水枪冲洗 4.符合设计图纸以及施工规范要求 | m | 131
17 | 031001007003 | CIPP紫外线光固化修复 | 1.名称:CIPP紫外线光固化修复 2.材质、规格:玻璃纤维内衬 DN600 3.修复预处理:高压水枪冲洗 4.符合设计图纸以及施工规范要求 | m | 279
附属构筑物
检查井类
18 | 040504002081 | 混凝土污水检查井 D1000 | 1.规格:φ1000mm 2.井深:均深2.83m 3.图集号:20S515,页30 4.基础井壁材质及厚度:C30 S6 钢筋混凝土 5.盖板材质及厚度:C30钢筋混凝土 6.垫层:C15混凝土 7.包含钢筋制作与安装 8.井盖、井圈材质及规格:Φ700球墨铸铁井盖 D400 9.含井座及铸铁防坠网 10.踏步材质、规格:球墨铸铁 11.符合设计图纸以及施工规范要求 | 座 | 3
19 | 040504002108 | 混凝土污水检查井 D1000 | 1.规格:φ1000mm 2.井深:均深2.83m 3.图集号:20S515,页30 4.基础井壁材质及厚度:C30 S6 钢筋混凝土 5.盖板材质及厚度:C30钢筋混凝土 6.垫层:C15混凝土 7.包含钢筋制作与安装 8.井盖、井圈材质及规格:Φ700球墨铸铁井盖 C250 9.含井座及铸铁防坠网 10.踏步材质、规格:球墨铸铁 11.符合设计图纸以及施工规范要求 | 座 | 1
附属构筑物配件
20 | 040504002109 | 分离式井圈加固 | 1.垫层、基础材质及厚度:C20素砼 2.混凝土强度等级:C35 3.包含钢筋制作与安装 4.符合设计图纸以及施工规范要求 | 座 | 3
21 | 040504002110 | 非分离式井圈加固 | 1.混凝土强度等级:C35 2.包含钢筋制作与安装 3.符合设计图纸以及施工规范要求 | 座 | 1
路面破除修复工程
水泥路面(B<2.5m) （道路等级为支路的市政路）
22 | 040402018075 | 混凝土路面切割 | 1.类别:混凝土路面切割 2.厚度:5cm 3.符合设计图纸以及施工规范要求 | m | 251.6
23 | 041001001114 | 拆除混凝土面层 | 1.材质:混凝土面层 2.厚度:20cm 3.运距:按合同约定考虑 4.符合图纸及设计规范要求 | m2 | 247.8
24 | 041001001115 | 拆除混凝土基层 | 1.材质:混凝土基层 2.厚度:22cm 3.运距:按合同约定考虑 4.符合图纸及设计规范要求 | m2 | 246
25 | 040203007094 | 水泥混凝土 | 1.混凝土强度等级:C35 2.厚度:20cm 3.水养生 4.符合设计图纸以及施工规范要求 | m2 | 247.8
26 | 040203007095 | 水泥混凝土基层 | 1.混凝土强度等级:C20 2.厚度:22cm 3.符合设计图纸以及施工规范要求 | m2 | 246
27 | 040202001001 | 路床(槽)整形 | 1.路床碾压检验 2.符合设计图纸以及施工规范要求 | m2 | 246
28 | 040901008049 | 纵向植筋 | 1.钢筋规格:螺纹钢Φ14mm 2.长度:70@80cm 3.包含钢筋制作与安装 4.符合设计图纸以及施工规范要求 | 根 | 315
29 | 040901008050 | 横向植筋 | 1.材料种类:植筋 2.钢筋规格:螺纹钢Φ25mm 3.长度:70@40cm 4.包含钢筋制作与安装 5.符合设计图纸以及施工规范要求 | 根 | 10
巷道路面
30 | 040402018076 | 混凝土路面切割 | 1.类别:混凝土路面切割 2.厚度:5cm 3.符合设计图纸以及施工规范要求 | m | 63.04
31 | 041001001116 | 拆除路面 | 1.材质:混凝土面层 2.厚度:15cm 3.运距:按合同约定考虑 4.符合图纸及设计规范要求 | m2 | 63.04
32 | 040203007096 | 水泥混凝土 | 1.混凝土强度等级:C30 2.厚度:15cm 3.水养生 4.符合设计图纸以及施工规范要求 | m2 | 63.04
33 | 040202001002 | 路床(槽)整形 | 1.路床碾压检验 2.符合设计图纸以及施工规范要求 | m2 | 63.04
道路其他工程
34 | 040205006009 | 恢复标线 | 1.名称:恢复标线 | m2 | 24.3
措施项目
35 | 041101005001 | 井字架 | 1.井深:2m内 | 座 | 1
36 | 041101005002 | 井字架 | 1.井深:4m内 | 座 | 2
37 | 041101005003 | 井字架 | 1.井深:6m内 | 座 | 1
38 | 粤050401008038 | 夜间警示灯 | 1.夜间警示灯 2.符合设计图纸以及施工规范要求 | 个 | 44
39 | 040205004003 | 水马 | 1.材料品种:水马 2.符合设计图纸以及施工规范要求 | m | 332
40 | 040205017017 | 锥形交通标 | 1.材料品种:锥形交通标 2.符合设计图纸以及施工规范要求 | 个 | 40
41 | 040205017018 | 施工标志牌 | 1.材料品种:太阳能施工标志牌 2.包含支架 3.符合设计图纸以及施工规范要求 | 块 | 10
42 | 040205017019 | 导向标志牌 | 1.材料品种:太阳能导向标志牌 2.包含支架 3.符合设计图纸以及施工规范要求 | 块 | 2
43 | 040205017006 | 限速标志牌 | 1.材料品种:限速标志牌 2.规格:φ800mm 3.包含抱箍 4.符合设计图纸以及施工规范要求 | 块 | 4
44 | 040205017003 | 防撞沙桶 | 1.材料品种:防撞沙桶 2.符合设计图纸以及施工规范要求 | 个 | 2
45 | 041102001033 | 垫层模板 | 1.构件类型:垫层模板 | m2 | 2.12
46 | 041102031001 | 混凝土基础模板 | 1.构件类型:混凝土基础模板 | m2 | 70.65
八 | 虎门镇-源头雨污分流-大陂河流域
管道工程
土方工程
1 | 040101002053 | 开挖土方 | 1.土壤类别:三类干土 2.挖土深度:2m内 3.符合设计图纸以及施工规范要求 | m3 | 1007.31
2 | 040101002054 | 开挖土方 | 1.土壤类别:三类湿土 2.挖土深度:2m内 3.符合设计图纸以及施工规范要求 | m3 | 542.4
3 | 040103001032 | 回填方 | 1.密实度要求:符合设计要求 2.填方材料品种:中粗砂 3.符合设计图纸以及施工规范要求 | m3 | 158.3
4 | 040305001015 | 垫层 | 1.材料品种、规格:中粗砂垫层 2.符合设计图纸以及施工规范要求 | m3 | 339.66
5 | 040103001033 | 回填方 | 1.密实度要求:符合设计要求 2.填方材料品种:再生石粉渣 3.符合设计图纸以及施工规范要求 | m3 | 960.77
6 | 040103002015 | 余方弃置 | 1.废弃料品种:原土 2.运距:15km 3.符合设计图纸以及施工规范要求 | m3 | 1549.72
管道敷设
雨水管
7 | 040501004074 | 雨水接驳管 PVC-U硬聚氯乙烯实壁管 DN200 SN8.0 | 1.材质及规格:PVC-U硬聚氯乙烯实壁管 DN200 2.环刚度:SN8.0 3.连接形式:承插式橡胶圈连接 4.符合设计图纸以及施工规范要求 | m | 1058.58
污水管
8 | 040501004073 | 污水接驳管 PVC-U硬聚氯乙烯实壁管 DN200 SN8.0 | 1.材质及规格:PVC-U硬聚氯乙烯实壁管 DN200 2.环刚度:SN8.0 3.连接形式:承插式橡胶圈连接 4.管道检验及试验要求:闭水试验 5.符合设计图纸以及施工规范要求 | m | 963.22
路面破除修复工程
村道路面
9 | 040402018003 | 混凝土路面切割 | 1.类别:混凝土路面切割 2.厚度:5cm 3.符合设计图纸以及施工规范要求 | m | 837.89
10 | 041001001004 | 拆除路面 | 1.材质:混凝土面层 2.厚度:33cm 3.运距:按合同约定考虑 4.符合图纸及设计规范要求 | m2 | 383.69
11 | 040203007003 | 水泥混凝土 | 1.混凝土强度等级:C30 2.厚度:18cm 3.水养生 4.符合设计图纸以及施工规范要求 | m2 | 383.69
12 | 040203007004 | 水泥混凝土 | 1.混凝土强度等级:C20 2.厚度:15cm 3.符合设计图纸以及施工规范要求 | m2 | 383.69
13 | 040202001002 | 路床(槽)整形 | 1.路床碾压检验 2.符合设计图纸以及施工规范要求 | m2 | 383.69
巷道路面
14 | 040402018004 | 混凝土路面切割 | 1.类别:混凝土路面切割 2.厚度:5cm 3.符合设计图纸以及施工规范要求 | m | 2686.84
15 | 041001001006 | 拆除路面 | 1.材质:混凝土面层 2.厚度:15cm 3.运距:由投标人自行考虑 4.含余泥渣土消纳费 5.符合图纸及设计规范要求 | m2 | 1297.52
16 | 040203007005 | 水泥混凝土 | 1.混凝土强度等级:C30 2.厚度:15cm 3.水养生 4.符合设计图纸以及施工规范要求 | m2 | 1297.52
17 | 040202001003 | 路床(槽)整形 | 1.路床碾压检验 2.符合设计图纸以及施工规范要求 | m2 | 1297.52
措施项目
18 | 粤050401008001 | 夜间警示灯 | 1.夜间警示灯 2.符合设计图纸以及施工规范要求 | 个 | 330
19 | 040205004001 | 水马 | 1.材料品种:水马 2.符合设计图纸以及施工规范要求 | m | 3921
20 | 040205017001 | 锥形交通标 | 1.材料品种:锥形交通标 2.符合设计图纸以及施工规范要求 | 个 | 45
21 | 040205017002 | 施工标志牌 | 1.材料品种:太阳能施工标志牌 2.包含支架 3.符合设计图纸以及施工规范要求 | 块 | 114
九 | 虎门镇-源头雨污分流-大陂河流域-人工开挖
管道工程
土方工程
1 | 040101002055 | 开挖土方 | 1.土壤类别:三类干土 2.挖土深度:2m内 3.人工开挖 4.符合设计图纸以及施工规范要求 | m3 | 137.36
2 | 040101002056 | 开挖土方 | 1.土壤类别:三类湿土 2.挖土深度:2m内 3.人工开挖 4.符合设计图纸以及施工规范要求 | m3 | 73.96
3 | 040103001032 | 回填方 | 1.密实度要求:符合设计要求 2.填方材料品种:中粗砂 3.符合设计图纸以及施工规范要求 | m3 | 21.59
4 | 040305001015 | 垫层 | 1.材料品种、规格:中粗砂垫层 2.符合设计图纸以及施工规范要求 | m3 | 46.32
5 | 040103001033 | 回填方 | 1.密实度要求:符合设计要求 2.填方材料品种:再生石粉渣 3.符合设计图纸以及施工规范要求 | m3 | 131.01
6 | 040103002015 | 余方弃置 | 1.废弃料品种:原土 2.运距:15km 3.符合设计图纸以及施工规范要求 | m3 | 211.32
管道敷设
雨水管
7 | 040501004075 | 雨水接驳管 PVC-U硬聚氯乙烯实壁管 DN200 SN8.0 | 1.材质及规格:PVC-U硬聚氯乙烯实壁管 DN200 2.环刚度:SN8.0 3.连接形式:承插式橡胶圈连接 4.符合设计图纸以及施工规范要求 | m | 144.35
污水管
8 | 040501004074 | 污水接驳管 PVC-U硬聚氯乙烯实壁管 DN200 SN8.0 | 1.材质及规格:PVC-U硬聚氯乙烯实壁管 DN200 2.环刚度:SN8.0 3.连接形式:承插式橡胶圈连接 4.管道检验及试验要求:闭水试验 5.符合设计图纸以及施工规范要求 | m | 131.35
路面破除修复工程
巷道路面
9 | 040402018004 | 混凝土路面切割 | 1.类别:混凝土路面切割 2.厚度:5cm 3.符合设计图纸以及施工规范要求 | m | 474.15
10 | 041001001007 | 拆除路面（人工拆除，含人工转运80m） | 1.材质:混凝土面层 2.厚度:15cm 3.运距:按合同约定考虑 4.符合图纸及设计规范要求 | m2 | 228.97
11 | 040203007005 | 水泥混凝土 | 1.混凝土强度等级:C30 2.厚度:15cm 3.水养生 4.符合设计图纸以及施工规范要求 | m2 | 228.97
12 | 040202001003 | 路床(槽)整形 | 1.路床碾压检验 2.符合设计图纸以及施工规范要求 | m2 | 228.97
措施项目
13 | 021007004001 | 二次搬运 | 1.二次搬材料:钢筋、钢材、水泥、砼、管材、等 2.运距:暂按80m | 项 | 1
十 | 虎门镇-源头雨污分流-大沙河流域
管道工程
土方工程
1 | 040101002053 | 开挖土方 | 1.土壤类别:三类干土 2.挖土深度:2m内 3.符合设计图纸以及施工规范要求 | m3 | 700.99
2 | 040101002054 | 开挖土方 | 1.土壤类别:三类湿土 2.挖土深度:2m内 3.符合设计图纸以及施工规范要求 | m3 | 377.45
3 | 040103001032 | 回填方 | 1.密实度要求:符合设计要求 2.填方材料品种:中粗砂 3.符合设计图纸以及施工规范要求 | m3 | 110.17
4 | 040305001015 | 垫层 | 1.材料品种、规格:中粗砂垫层 2.符合设计图纸以及施工规范要求 | m3 | 236.37
5 | 040103001033 | 回填方 | 1.密实度要求:符合设计要求 2.填方材料品种:再生石粉渣 3.符合设计图纸以及施工规范要求 | m3 | 668.59
6 | 040103002015 | 余方弃置 | 1.废弃料品种:原土 2.运距:15km 3.符合设计图纸以及施工规范要求 | m3 | 1078.44
管道敷设
雨水管
7 | 040501004075 | 雨水接驳管 PVC-U硬聚氯乙烯实壁管 DN200 SN8.0 | 1.材质及规格:PVC-U硬聚氯乙烯实壁管 DN200 2.环刚度:SN8.0 3.连接形式:承插式橡胶圈连接 4.符合设计图纸以及施工规范要求 | m | 602.2
污水管
8 | 040501004074 | 污水接驳管 PVC-U硬聚氯乙烯实壁管 DN200 SN8.0 | 1.材质及规格:PVC-U硬聚氯乙烯实壁管 DN200 2.环刚度:SN8.0 3.连接形式:承插式橡胶圈连接 4.管道检验及试验要求:闭水试验 5.符合设计图纸以及施工规范要求 | m | 804.77
路面破除修复工程
村道路面
9 | 040402018001 | 混凝土路面切割 | 1.类别:混凝土路面切割 2.厚度:5cm 3.符合设计图纸以及施工规范要求 | m | 1157.67
10 | 041001001001 | 拆除路面 | 1.材质:混凝土面层 2.厚度:33cm 3.运距:按合同约定考虑 4.符合图纸及设计规范要求 | m2 | 548.93
11 | 040203007001 | 水泥混凝土 | 1.混凝土强度等级:C30 2.厚度:18cm 3.水养生 4.符合设计图纸以及施工规范要求 | m2 | 548.93
12 | 040203007002 | 水泥混凝土 | 1.混凝土强度等级:C20 2.厚度:15cm 3.符合设计图纸以及施工规范要求 | m2 | 548.93
13 | 040202001001 | 路床(槽)整形 | 1.路床碾压检验 2.符合设计图纸以及施工规范要求 | m2 | 548.93
巷道路面
14 | 040402018002 | 混凝土路面切割 | 1.类别:混凝土路面切割 2.厚度:5cm 3.符合设计图纸以及施工规范要求 | m | 2165.16
15 | 041001001003 | 拆除路面 | 1.材质:混凝土面层 2.厚度:15cm 3.运距:由投标人自行考虑 4.含余泥渣土消纳费 5.符合图纸及设计规范要求 | m2 | 1026.89
16 | 040203007003 | 水泥混凝土 | 1.混凝土强度等级:C30 2.厚度:15cm 3.水养生 4.符合设计图纸以及施工规范要求 | m2 | 1026.89
17 | 040202001002 | 路床(槽)整形 | 1.路床碾压检验 2.符合设计图纸以及施工规范要求 | m2 | 1026.89
措施项目
18 | 粤050401008001 | 夜间警示灯 | 1.夜间警示灯 2.符合设计图纸以及施工规范要求 | 个 | 330
19 | 040205004001 | 水马 | 1.材料品种:水马 2.符合设计图纸以及施工规范要求 | m | 3921
20 | 040205017001 | 锥形交通标 | 1.材料品种:锥形交通标 2.符合设计图纸以及施工规范要求 | 个 | 45
21 | 040205017002 | 施工标志牌 | 1.材料品种:太阳能施工标志牌 2.包含支架 3.符合设计图纸以及施工规范要求 | 块 | 114
十一 | 虎门镇-源头雨污分流-大沙河流域-人工开挖
管道工程
土方工程
1 | 040101002055 | 开挖土方 | 1.土壤类别:三类干土 2.挖土深度:2m内 3.人工开挖 4.符合设计图纸以及施工规范要求 | m3 | 467.32
2 | 040101002056 | 开挖土方 | 1.土壤类别:三类湿土 2.挖土深度:2m内 3.人工开挖 4.符合设计图纸以及施工规范要求 | m3 | 251.64
3 | 040103001032 | 回填方 | 1.密实度要求:符合设计要求 2.填方材料品种:中粗砂 3.符合设计图纸以及施工规范要求 | m3 | 73.44
4 | 040305001015 | 垫层 | 1.材料品种、规格:中粗砂垫层 2.符合设计图纸以及施工规范要求 | m3 | 157.58
5 | 040103001033 | 回填方 | 1.密实度要求:符合设计要求 2.填方材料品种:再生石粉渣 3.符合设计图纸以及施工规范要求 | m3 | 445.73
6 | 040103002015 | 余方弃置 | 1.废弃料品种:原土 2.运距:15km 3.符合设计图纸以及施工规范要求 | m3 | 718.96
管道敷设
雨水管
7 | 040501004075 | 雨水接驳管 PVC-U硬聚氯乙烯实壁管 DN200 SN8.0 | 1.材质及规格:PVC-U硬聚氯乙烯实壁管 DN200 2.环刚度:SN8.0 3.连接形式:承插式橡胶圈连接 4.符合设计图纸以及施工规范要求 | m | 401.46
污水管
8 | 040501004074 | 污水接驳管 PVC-U硬聚氯乙烯实壁管 DN200 SN8.0 | 1.材质及规格:PVC-U硬聚氯乙烯实壁管 DN200 2.环刚度:SN8.0 3.连接形式:承插式橡胶圈连接 4.管道检验及试验要求:闭水试验 5.符合设计图纸以及施工规范要求 | m | 536.51
路面破除修复工程
巷道路面
9 | 040402018002 | 混凝土路面切割 | 1.类别:混凝土路面切割 2.厚度:5cm 3.符合设计图纸以及施工规范要求 | m | 2165.16
10 | 041001001004 | 拆除路面（人工拆除，含人工转运80m） | 1.材质:混凝土面层 2.厚度:15cm 3.运距:按合同约定考虑 4.符合图纸及设计规范要求 | m2 | 1026.89
11 | 040203007003 | 水泥混凝土 | 1.混凝土强度等级:C30 2.厚度:15cm 3.水养生 4.符合设计图纸以及施工规范要求 | m2 | 1026.89
12 | 040202001002 | 路床(槽)整形 | 1.路床碾压检验 2.符合设计图纸以及施工规范要求 | m2 | 1026.89
措施项目
13 | 021007004001 | 二次搬运 | 1.二次搬材料:钢筋、钢材、水泥、砼、管材、等 2.运距:暂按80m | 项 | 1
十二 | 虎门镇-电气专业-横圳水库泄洪渠流域及其他零星工程-一体化泵站
工艺系统
电气系统
1 | 030411001001 | 配管 | 1.名称:镀锌钢管 2.材质规格:DN40 壁厚4.0mm 3.配置形式:暗配 | m | 50
2 | 030408001001 | 电力电缆 | 1.名称:铜芯电缆 2.型号规格:YJV-0.6/1kV-5×6 3.材质:铜芯 | m | 50
3 | 030409002001 | 接地母线 | 1.名称:接地扁钢 2.材质规格:-40x4 | m | 30
十三 | 虎门镇-查漏补缺-大陂河流域
管道工程
土方工程
1 | 040101002050 | 开挖土方 | 1.土壤类别:三类干土 2.挖土深度:2m内 3.符合设计图纸以及施工规范要求 | m3 | 248.88
2 | 040101002051 | 开挖土方 | 1.土壤类别:三类湿土 2.挖土深度:2m内 3.符合设计图纸以及施工规范要求 | m3 | 134.01
3 | 040101002052 | 支撑下开挖土方 | 1.土壤类别:三类干土 2.挖土深度:2m内 3.支撑下开挖 4.符合设计图纸以及施工规范要求 | m3 | 319.87
4 | 040101002053 | 支撑下开挖土方 | 1.土壤类别:三类湿土 2.挖土深度:2m内 3.支撑下开挖 4.符合设计图纸以及施工规范要求 | m3 | 172.24
5 | 040101002054 | 支撑下开挖土方 | 1.土壤类别:三类干土 2.挖土深度:4m内 3.支撑下开挖 4.符合设计图纸以及施工规范要求 | m3 | 76.83
6 | 040101002055 | 支撑下开挖土方 | 1.土壤类别:三类湿土 2.挖土深度:4m内 3.支撑下开挖 4.符合设计图纸以及施工规范要求 | m3 | 41.37
7 | 040103001032 | 回填方 | 1.密实度要求:符合设计要求 2.填方材料品种:中粗砂 3.符合设计图纸以及施工规范要求 | m3 | 64.64
8 | 040305001015 | 垫层 | 1.材料品种、规格:中粗砂垫层 2.符合设计图纸以及施工规范要求 | m3 | 78.41
9 | 040103001033 | 回填方 | 1.密实度要求:符合设计要求 2.填方材料品种:再生石粉渣 3.符合设计图纸以及施工规范要求 | m3 | 651.89
10 | 040103002015 | 余方弃置 | 1.废弃料品种:原土 2.运距:15km 3.符合设计图纸以及施工规范要求 | m3 | 13.73
11 | 040103002017 | 余方弃置（转运至大沙河流域围堰施工） | 1.废弃料品种:原土 2.运距:1km 3.转运至大沙河流域围堰施工 4.符合设计图纸以及施工规范要求 | m3 | 979.47
支护工程
12 | 粤040101007014 | 挡土板 | 1.材质:挡土板 2.挡土深度:参考板式支护剖面图 3.符合设计图纸以及施工规范要求 | m2 | 213.21
13 | 粤040101006027 | 打拔钢板桩 | 1.地层情况:详见地质勘察报告 2.材质:Ⅲ型钢板桩 3.桩长:6m 4.符合设计图纸以及施工规范要求 | t | 476.2
14 | 粤040101006028 | 钢板桩支撑 | 1.钢板桩支撑，纵向支撑单侧1道为槽钢25a，横向支撑为工字钢I22a 2.符合设计图纸以及施工规范要求 | m | 269.24
管道敷设
雨水管
15 | 040501004069 | 雨水接驳管 PVC-U硬聚氯乙烯实壁管 DN200 SN8 | 1.材质及规格:PVC-U硬聚氯乙烯实壁管 DN200 2.环刚度:SN8.0 3.连接形式:承插式橡胶圈连接 4.符合设计图纸以及施工规范要求 | m | 7.39
16 | 040501004061 | 塑料管 HDPE缠绕增强B型结构壁管 DN400 SN8 | 1.材质及规格:HDPE缠绕增强B型结构壁管 DN400 2.环刚度:SN8 3.连接形式:承插双胶圈密封柔性连接 4.符合设计图纸以及施工规范要求 | m | 70.4
污水管
17 | 040501004055 | 塑料管 HDPE缠绕增强B型结构壁管 DN300 SN8 | 1.材质及规格:HDPE缠绕增强B型结构壁管 DN300 2.环刚度:SN8 3.连接形式:承插双胶圈密封柔性连接 4.管道检验及试验要求:闭水试验 5.符合设计图纸以及施工规范要求 | m | 170.16
18 | 040501004060 | 塑料管 HDPE缠绕增强B型结构壁管 DN400 SN8 | 1.材质及规格:HDPE缠绕增强B型结构壁管 DN400 2.环刚度:SN8 3.连接形式:承插双胶圈密封柔性连接 4.管道检验及试验要求:闭水试验 5.符合设计图纸以及施工规范要求 | m | 181.04
19 | 040501004059 | 塑料管 HDPE缠绕增强B型结构壁管 DN500 SN8 | 1.材质及规格:HDPE缠绕增强B型结构壁管 DN500 2.环刚度:SN8 3.连接形式:承插双胶圈密封柔性连接 4.管道检验及试验要求:闭水试验 5.符合设计图纸以及施工规范要求 | m | 40.08
管道基础
20 | 040501013001 | 砼包封管-主体 | 1.混凝土等级:C30 2.包含钢筋制作与安装 3.符合设计图纸以及施工规范要求 | m3 | 50.35
21 | 040501013002 | 砼包封管-垫层 | 1.混凝土等级:C20 2.符合设计图纸以及施工规范要求 | m3 | 12.69
附属构筑物
检查井类
22 | 040504002081 | 混凝土污水检查井 D1000 | 1.规格:φ1000mm 2.井深:均深1.54m 3.图集号:20S515,页30 4.基础井壁材质及厚度:C30 S6 钢筋混凝土 5.盖板材质及厚度:C30钢筋混凝土 6.垫层:C15混凝土 7.包含钢筋制作与安装 8.井盖、井圈材质及规格:Φ700球墨铸铁井盖 C250 9.含井座及铸铁防坠网 10.踏步材质、规格:球墨铸铁 11.符合设计图纸以及施工规范要求 | 座 | 6
23 | 040504002106 | 混凝土雨水检查井 1200*1100mm | 1.规格:1200*1100mm 2.井深:均深1.631m 3.图集号:20S515,页43 4.基础井壁材质及厚度:C30 S6 钢筋混凝土 5.盖板材质及厚度:C30钢筋混凝土 6.垫层:C15混凝土 7.包含钢筋制作与安装 8.井盖、井圈材质及规格:Φ700球墨铸铁井盖 C250 9.含井座及铸铁防坠网 10.踏步材质、规格:球墨铸铁 11.符合设计图纸以及施工规范要求 | 座 | 17
24 | 040504001003 | 圆形砖砌污水检查井 D700 | 1.规格:φ700mm 2.井深:均深0.95m 3.图集号:06MS201-3,页18 4.垫层:C15混凝土 5.井盖、井圈材质及规格:Φ700球墨铸铁井盖 C250 6.含井座及铸铁防坠网 7.符合设计图纸以及施工规范要求 | 座 | 17
25 | 040504002104 | 混凝土检查井 600*600mm | 1.规格:600*600mm 2.井深:均深1.01m 3.图集号:20S515,页326 4.基础井壁材质及厚度:C30 S6 钢筋混凝土 5.垫层:C15混凝土 6.包含钢筋制作与安装 7.井盖、井圈材质及规格:600*600球墨铸铁井盖 C250 8.含井座及铸铁防坠网 9.符合设计图纸以及施工规范要求 | 座 | 2
26 | 040504002105 | 砖砌户线检查井 600*600mm | 1.规格:600*600mm 2.井深:均深1.4m 3.图集号:20S515,页325 4.基础井壁材质及厚度: 5.盖板材质及厚度:C30钢筋混凝土 6.垫层:C15混凝土 7.包含钢筋制作与安装 8.井盖、井圈材质及规格:600*600球墨铸铁井盖 C250 9.含井座及铸铁防坠网 10.符合设计图纸以及施工规范要求 | 座 | 4
附属构筑物配件
27 | 040504002107 | 非分离式井圈加固 | 1.混凝土强度等级:C35 2.包含钢筋制作与安装 3.符合设计图纸以及施工规范要求 | 座 | 7
管道封堵
28 | 040501014004 | 封堵现状DN400污水管 | 1.名称:封堵现状DN400污水管 2.微膨胀混凝土C35 3.混凝土实心砖MU15,砌筑厚120mm,砂浆M7.5 4.包含钢筋制作与安装 5.符合设计图纸及施工规范要求 | 处 | 2
29 | 011615001002 | 开孔 φ400 | 1.洞尺寸:φ400 2.运距:按合同约定考虑 3.符合设计图纸以及施工规范要求 | 处 | 1
30 | 011615001003 | 开孔修补 φ400 | 1.洞尺寸:φ400 2.运距:按合同约定考虑 3.符合设计图纸以及施工规范要求 | 处 | 1
31 | 040501014005 | 封堵现状DN600污水管 | 1.名称:封堵现状DN600污水管 2.微膨胀混凝土C35 3.混凝土实心砖MU15,砌筑厚120mm,砂浆M7.5 4.包含钢筋制作与安装 5.符合设计图纸及施工规范要求 | 处 | 69
32 | 04B001 | 埋管截断 | 1.截断方式:埋管截断 2.暂定工程量，按实际发生结算 3.符合设计图纸以及施工规范要求 | 处 | 10
雨水口
33 | 040504009022 | 预制砼装配式双篦平篦式雨水口 | 1.类型:预制砼装配式双篦平篦式雨水口 2.规格:1560×400 3.深度:1m 4.垫层材料品种:普通预拌混凝土 C15 5.混凝土强度等级:C20 6.结构及做法:详见设计说明及相应图集16S518,页40 7.750*450铸铁雨水篦子 C250 8.符合设计图纸以及施工规范要求 | 座 | 12
34 | 040504009021 | 破除现状雨水口 | 1.类型:双篦平篦式雨水口（球墨铸铁） 2.参16S518，页40 3.符合设计图纸以及施工规范要求 | 座 | 1
路面破除修复工程
巷道路面
35 | 040402018070 | 混凝土路面切割 | 1.类别:混凝土路面切割 2.厚度:5cm 3.符合设计图纸以及施工规范要求 | m | 443.9
36 | 041001001105 | 拆除路面 | 1.材质:混凝土面层 2.厚度:15cm 3.运距:按合同约定考虑 4.符合图纸及设计规范要求 | m2 | 262.88
37 | 040203007089 | 水泥混凝土 | 1.混凝土强度等级:C30 2.厚度:15cm 3.水养生 4.符合设计图纸以及施工规范要求 | m2 | 262.88
38 | 040202001001 | 路床(槽)整形 | 1.路床碾压检验 2.符合设计图纸以及施工规范要求 | m2 | 262.88
人行道
39 | 041001002001 | 拆除人行道 | 1.材质:人行道砖 2.厚度:8cm 3.运距:按合同约定考虑 4.符合图纸及设计规范要求 | m2 | 293.57
40 | 041001001116 | 拆除路面 | 1.材质:混凝土基层 2.厚度:15cm 3.运距:按合同约定考虑 4.符合图纸及设计规范要求 | m2 | 293.57
41 | 040204002002 | 人行道块料铺设 | 1.块料品种、规格:23x11.5x5cm彩色机压砖 2.基础、垫层:材料品种、厚度:3cm M7.5水泥砂浆 3.符合图纸及设计规范要求 | m2 | 161.08
42 | 040204002001 | 花岗岩人行道砖 | 1.块料品种、规格:60x30x5cm花岗岩板砖 2.基础、垫层:材料品种、厚度:3cm M7.5水泥砂浆 3.符合图纸及设计规范要求 | m2 | 132.49
43 | 040204003001 | 水泥混凝土基层 | 1.混凝土强度等级:C20 2.厚度:15cm 3.符合图纸及设计规范要求 | m2 | 293.57
44 | 040204001001 | 人行道整形碾压 | 1.人行道整形碾压 2.符合设计图纸以及施工规范要求 | m2 | 293.57
路缘石
45 | 041001005002 | 拆除侧、平(缘)石 | 1.材质:石质 2.运距:按合同约定考虑 3.符合设计图纸以及施工规范要求 | m | 17.32
46 | 040204004008 | 人行道花岗岩立缘石 | 1.材料品种、规格:花岗岩立缘石15*35*100cm 2.砂浆材料品种、厚度:2cm1：3水泥砂浆 3.基础、垫层:材料品种、厚度:C20素砼支座 4.符合设计图纸以及施工规范要求 | m | 17.32
道路其他工程
47 | 040205006009 | 恢复标线 | 1.名称:恢复标线 | m2 | 34.27
现状管线保护、迁移、拆除、迁改、破除修复工程
48 | 040501004071 | 管线迁改 | 1.材质及规格:PVC-U硬聚氯乙烯实壁管 DN200 2.环刚度:SN8.0 3.连接形式:承插式橡胶圈连接 4.符合设计图纸以及施工规范要求 | m | 9.6
49 | 041109006014 | 给水、雨水、污水、电力、电信、燃气、通讯管线（道、沟）保护 | 1.名称:通信管保护 2.内容:给水、雨水、污水、电力、电信、燃气、通讯管线（道、沟）保护 3.每处3m 4.符合设计图纸及施工规范要求 | m | 51.6
措施项目
50 | 041101005027 | 井字架 | 1.井深:2m内 | 座 | 9
51 | 041101005028 | 井字架 | 1.井深:4m内 | 座 | 1
52 | 粤050401008038 | 施工围栏 | 1.施工围栏 h=2.5m 2.符合设计图纸以及施工规范要求 | m | 4
53 | 粤050401008039 | 夜间警示灯 | 1.夜间警示灯 2.符合设计图纸以及施工规范要求 | 个 | 161
54 | 040205004003 | 水马 | 1.材料品种:水马 2.符合设计图纸以及施工规范要求 | m | 1995
55 | 040205017017 | 锥形交通标 | 1.材料品种:锥形交通标 2.符合设计图纸以及施工规范要求 | 个 | 208
56 | 040205017018 | 施工标志牌 | 1.材料品种:太阳能施工标志牌 2.包含支架 3.符合设计图纸以及施工规范要求 | 块 | 26
57 | 040205017019 | 导向标志牌 | 1.材料品种:太阳能导向标志牌 2.包含支架 3.符合设计图纸以及施工规范要求 | 块 | 1
58 | 040205017006 | 限速标志牌 | 1.材料品种:限速标志牌 2.规格:φ800mm 3.包含抱箍 4.符合设计图纸以及施工规范要求 | 块 | 14
59 | 040205017003 | 防撞沙桶 | 1.材料品种:防撞沙桶 2.符合设计图纸以及施工规范要求 | 个 | 6
60 | 041107002002 | 临时导排 | 1.类型:潜水泵临时导排 2.规格:Q=700m3/h，H=19m，N=55kW 3.符合设计图纸以及施工规范要求 | 台班 | 152
61 | 040502007002 | 气囊管堵安装拆除 | 1.类型:气囊管堵安装拆除 2.尺寸:DN600 3.其他详见图纸及招标文件 | 只 | 76
62 | 040501004068 | 导排管道 | 1.材质:导排软管 2.规格:DN300 PE管 3.符合设计图纸以及施工规范要求 | m | 3800
63 | 041102001033 | 垫层模板 | 1.构件类型:垫层模板 | m2 | 33.33
64 | 041102001034 | 底板模板 | 1.构件类型:底板模板 | m2 | 9.52
65 | 041102035034 | 池壁(隔墙)模板 | 1.构件类型:池壁模板(矩形) | m2 | 119.79
66 | 041102033016 | 预制井盖模板 | 1.预制井盖模板 | m3 | 1.8
67 | 041102040016 | 预制井筒模板 | 1.部位:预制井筒模板 | m3 | 0.36
68 | 041102037017 | 预制井圈模板 | 1.构件类型:预制井圈模板 | m3 | 1.16
69 | 041102031002 | 管道包封模板 | 1.构件类型:砼包封模板 | m2 | 197.3
70 | 041102035035 | 封堵模板 | 1.构件类型:封堵模板 | m2 | 29.56
十四 | 虎门镇-查漏补缺-大沙河流域
管道工程
土方工程
1 | 040101002050 | 支撑下开挖土方 | 1.土壤类别:三类干土 2.挖土深度:4m内 3.支撑下开挖 4.符合设计图纸以及施工规范要求 | m3 | 76.33
2 | 040103001033 | 回填方 | 1.密实度要求:符合设计要求 2.填方材料品种:再生石粉渣 3.符合设计图纸以及施工规范要求 | m3 | 68.84
3 | 040103002022 | 余方弃置（转运至围堰施工） | 1.废弃料品种:原土 2.运距:1km 3.转运至围堰施工 4.符合设计图纸以及施工规范要求 | m3 | 76.33
支护工程
4 | 粤040101006029 | 打拔钢板桩 | 1.地层情况:详见地质勘察报告 2.材质:Ⅲ型钢板桩 3.桩长:9m 4.符合设计图纸以及施工规范要求 | t | 42.9
5 | 粤040101006028 | 钢板桩支撑 | 1.钢板桩支撑，纵向支撑单侧1道为槽钢25a，横向支撑为工字钢I22a 2.符合设计图纸以及施工规范要求 | m | 15.7
管道敷设
污水管
6 | 040501003006 | 挂管 焊接钢管 DN300 | 1.材质及规格:焊接钢管 DN300 2.接口方式:焊接 3.铺设方式:挂管 4.支架间距:2m 5.管道外防腐:环氧煤沥青涂料特加强防腐（六油二布—），含除锈 6.管道内防腐:水泥砂浆，含除锈 7.管道检验及试验要求:全线超声波探伤，闭水试验 8.符合设计图纸以及施工规范要求 | m | 465.3
7 | 031002001001 | 管道型钢支架 DN300 | 1.材质:型钢支架 2.管径:DN300 3.符合设计图纸以及施工规范要求 | kg | 2000.79
8 | 040501002001 | 焊接钢管 DN300 | 1.材质及规格:DN300焊接钢管 2.接口方式:法兰连接 3.管道外防腐:环氧煤沥青涂料特加强防腐（六油二布—），含除锈 4.管道内防腐:水泥砂浆，含除锈 5.管道检验及试验要求:全线超声波探伤，闭水试验 6.符合设计图纸以及施工规范要求 | m | 15.7
9 | 040501003007 | 排水收集管 焊接钢管 DN150 | 1.材质及规格:焊接钢管 DN150 2.接口方式:焊接 3.铺设方式:埋设 4.管道外防腐:环氧煤沥青涂料特加强防腐（六油二布—），含除锈 5.管道内防腐:水泥砂浆，含除锈 6.管道检验及试验要求:全线超声波探伤，闭水试验 7.符合设计图纸以及施工规范要求 | m | 100
管道基础
10 | 040501013003 | 120°混凝土基础 | 1.混凝土等级:C30 2.符合设计图纸以及施工规范要求 | m3 | 1.08
附属构筑物
检查井类
11 | 040504002106 | 混凝土污水检查井 D1000 | 1.规格:φ1000mm 2.井深:均深3.48m 3.图集号:20S515,页30 4.基础井壁材质及厚度:C30 S6 钢筋混凝土 5.盖板材质及厚度:C30钢筋混凝土 6.垫层:C15混凝土 7.包含钢筋制作与安装 8.井盖、井圈材质及规格:Φ700球墨铸铁井盖 D400 9.含井座及铸铁防坠网 10.踏步材质、规格:球墨铸铁 11.符合设计图纸以及施工规范要求 | 座 | 1
附属构筑物配件
12 | 040504002107 | 分离式井圈加固 | 1.垫层、基础材质及厚度:C20素砼 2.混凝土强度等级:C35 3.包含钢筋制作与安装 4.符合设计图纸以及施工规范要求 | 座 | 1
管道封堵
13 | 011615001001 | 开孔 φ300 | 1.洞尺寸:φ300 2.运距:按合同约定考虑 3.符合设计图纸以及施工规范要求 | 处 | 20
14 | 011615001002 | 开孔修补 φ300 | 1.洞尺寸:φ300 2.运距:按合同约定考虑 3.符合设计图纸以及施工规范要求 | 处 | 20
15 | 040501014010 | 封堵现状DN500污水管 | 1.名称:封堵现状DN500污水管 2.微膨胀混凝土C35 3.混凝土实心砖MU15,砌筑厚120mm,砂浆M7.5 4.包含钢筋制作与安装 5.符合设计图纸及施工规范要求 | 处 | 2
16 | 04B001 | 埋管截断 | 1.截断方式:埋管截断 2.暂定工程量，按实际发生结算 3.符合设计图纸以及施工规范要求 | 处 | 2
拆除恢复箱涵
17 | 041001007001 | 拆除混凝土箱涵6000*2200 | 1.尺寸:6000*2200 2.运距:按合同约定考虑 3.符合图纸及设计规范要求 | m | 4
18 | 040501019001 | 箱涵混凝土垫层 | 1.垫层、基础材质及厚度:100mm厚C20混凝土垫层 2.符合设计图纸以及施工规范要求 | m3 | 2.8
19 | 040501019002 | 箱涵混凝土底板 | 1.混凝土强度等级:C30 P6钢筋混凝土 2.符合设计图纸以及施工规范要求 | m3 | 10.88
20 | 040501019003 | 箱涵混凝土侧壁 | 1.混凝土强度等级:C30 P6钢筋混凝土 2.符合设计图纸以及施工规范要求 | m3 | 7.76
21 | 040501019004 | 箱涵混凝土顶板 | 1.混凝土强度等级:C30 P6钢筋混凝土 2.符合设计图纸以及施工规范要求 | m3 | 10.88
22 | 040901001001 | 现浇构件钢筋 | 1.材料种类:三级螺纹钢 2.钢筋规格:φ12-16mm 3.符合设计图纸及施工规范要求 | t | 2.64
23 | 040901001002 | 现浇构件钢筋 | 1.材料种类:三级螺纹钢 2.钢筋规格:φ18-25mm 3.符合设计图纸及施工规范要求 | t | 0.26
路面破除修复工程
水泥路面(B<2.5m) （道路等级为支路的市政路）
24 | 040402018075 | 混凝土路面切割 | 1.类别:混凝土路面切割 2.厚度:5cm 3.符合设计图纸以及施工规范要求 | m | 22.41
25 | 041001001114 | 拆除混凝土面层 | 1.材质:混凝土面层 2.厚度:20cm 3.运距:按合同约定考虑 4.符合图纸及设计规范要求 | m2 | 26.61
26 | 041001001115 | 拆除混凝土基层 | 1.材质:混凝土基层 2.厚度:22cm 3.运距:按合同约定考虑 4.符合图纸及设计规范要求 | m2 | 24.81
27 | 040203007094 | 水泥混凝土 | 1.混凝土强度等级:C35 2.厚度:20cm 3.水养生 4.符合设计图纸以及施工规范要求 | m2 | 26.61
28 | 040203007095 | 水泥混凝土基层 | 1.混凝土强度等级:C20 2.厚度:22cm 3.符合设计图纸以及施工规范要求 | m2 | 24.81
29 | 040202001001 | 路床(槽)整形 | 1.路床碾压检验 2.符合设计图纸以及施工规范要求 | m2 | 24.81
30 | 040901008049 | 纵向植筋 | 1.钢筋规格:螺纹钢Φ14mm 2.长度:70@80cm 3.包含钢筋制作与安装 4.符合设计图纸以及施工规范要求 | 根 | 28
31 | 040901008050 | 横向植筋 | 1.材料种类:植筋 2.钢筋规格:螺纹钢Φ25mm 3.长度:70@40cm 4.包含钢筋制作与安装 5.符合设计图纸以及施工规范要求 | 根 | 10
人行道
32 | 041001002001 | 拆除人行道 | 1.材质:人行道砖 2.厚度:8cm 3.运距:按合同约定考虑 4.符合图纸及设计规范要求 | m2 | 90
33 | 041001001116 | 拆除路面 | 1.材质:混凝土基层 2.厚度:15cm 3.运距:按合同约定考虑 4.符合图纸及设计规范要求 | m2 | 90
34 | 040204002002 | 人行道块料铺设 | 1.块料品种、规格:23x11.5x5cm彩色机压砖 2.基础、垫层:材料品种、厚度:3cm M7.5水泥砂浆 3.符合图纸及设计规范要求 | m2 | 90
35 | 040204003001 | 水泥混凝土基层 | 1.混凝土强度等级:C20 2.厚度:15cm 3.符合图纸及设计规范要求 | m2 | 90
36 | 040204001001 | 人行道整形碾压 | 1.人行道整形碾压 2.符合设计图纸以及施工规范要求 | m2 | 90
道路其他工程
37 | 040205006009 | 恢复标线 | 1.名称:恢复标线 | m2 | 2
其他工程
38 | 040401007001 | 注浆固化修补 | 1.名称:注浆固化修补 2.符合设计图纸以及施工规范要求 | 处 | 50
39 | 030609001001 | 钢管吹扫 | 1.名称:钢管吹扫 2.规格:DN200 3.符合设计图纸以及施工规范要求 | 处 | 47
措施项目
40 | 041101005001 | 井字架 | 1.井深:4m内 | 座 | 1
41 | 粤050401008038 | 夜间警示灯 | 1.夜间警示灯 2.符合设计图纸以及施工规范要求 | 个 | 40
42 | 041103001001 | 围堰 | 1.围堰类型:土袋围堰 2.填心材料:粘土 3.符合设计图纸以及施工规范要求 | m3 | 2525
43 | 040103002020 | 余方弃置 | 1.废弃料品种:原土 2.运距:15km 3.符合设计图纸以及施工规范要求 | m3 | 2525
44 | 040205004003 | 水马 | 1.材料品种:水马 2.符合设计图纸以及施工规范要求 | m | 125
45 | 040205017017 | 锥形交通标 | 1.材料品种:锥形交通标 2.符合设计图纸以及施工规范要求 | 个 | 20
46 | 040205017018 | 施工标志牌 | 1.材料品种:太阳能施工标志牌 2.包含支架 3.符合设计图纸以及施工规范要求 | 块 | 7
47 | 040205017019 | 导向标志牌 | 1.材料品种:太阳能导向标志牌 2.包含支架 3.符合设计图纸以及施工规范要求 | 块 | 1
48 | 040205017006 | 限速标志牌 | 1.材料品种:限速标志牌 2.规格:φ800mm 3.包含抱箍 4.符合设计图纸以及施工规范要求 | 块 | 2
49 | 040205017003 | 防撞沙桶 | 1.材料品种:防撞沙桶 2.符合设计图纸以及施工规范要求 | 个 | 1
50 | 040502007005 | 气囊管堵安装拆除 | 1.类型:气囊管堵安装拆除 2.尺寸:DN500 3.其他详见图纸及招标文件 | 只 | 2
51 | 041107002002 | 临时导排 | 1.类型:潜水泵临时导排 2.规格:Q=700m3/h，H=19m，N=55kW 3.符合设计图纸以及施工规范要求 | 台班 | 4
52 | 040501004067 | 导排管道 | 1.材质:导排软管 2.规格:DN300 PE管 3.其他详见图纸及招标文件 | m | 100
53 | 041102001033 | 垫层模板 | 1.构件类型:垫层模板 | m2 | 1.33
54 | 041102031001 | 混凝土基础模板 | 1.构件类型:混凝土基础模板 | m2 | 5.25
55 | 041102035034 | 封堵模板 | 1.构件类型:封堵模板 | m2 | 1.4
56 | 041102031002 | 箱涵底板模板 | 1.构件类型:箱涵底板模板 | m2 | 3.2
57 | 041102031003 | 箱涵直墙模板 | 1.构件类型:箱涵直墙模板 | m2 | 35.7
58 | 041102024001 | 箱涵顶板模板 | 1.构件类型:箱涵顶板模板 | m2 | 22.8
十五 | 虎门镇-查漏补缺-横圳水库泄洪渠流域
管道工程
土方工程
1 | 040101002005 | 支撑下开挖土方 | 1.土壤类别:三类干土 2.挖土深度:2m内 3.支撑下开挖 4.符合设计图纸以及施工规范要求 | m3 | 36.32
2 | 040103001005 | 回填方 | 1.密实度要求:符合设计要求 2.填方材料品种:中粗砂 3.符合设计图纸以及施工规范要求 | m3 | 1.95
3 | 040305001001 | 垫层 | 1.材料品种、规格:中粗砂垫层 2.符合设计图纸以及施工规范要求 | m3 | 2.24
4 | 040103001006 | 回填方 | 1.密实度要求:符合设计要求 2.填方材料品种:再生石粉渣 3.符合设计图纸以及施工规范要求 | m3 | 21.65
5 | 040103002002 | 余方弃置 | 1.废弃料品种:原土 2.运距:15km 3.符合设计图纸以及施工规范要求 | m3 | 36.32
支护工程
6 | 粤040101006027 | 打拔钢板桩 | 1.地层情况:详见地质勘察报告 2.材质:Ⅲ型钢板桩 3.桩长:6m 4.符合设计图纸以及施工规范要求 | t | 10.01
7 | 粤040101006029 | 打拔钢板桩 | 1.地层情况:详见地质勘察报告 2.材质:Ⅲ型钢板桩 3.桩长:9m 4.符合设计图纸以及施工规范要求 | t | 10.98
8 | 粤040101006028 | 钢板桩支撑 | 1.钢板桩支撑，纵向支撑单侧1道为槽钢25a，横向支撑为工字钢I22a 2.符合设计图纸以及施工规范要求 | m | 9.5
管道敷设
污水管
9 | 040501004001 | 压力排污管道 聚乙烯PE100管SDR17 DN400 | 1.材质及规格:DN400聚乙烯PE100管SDR17 2.连接形式:热熔 3.管道检验及试验要求:管道液压试验 | m | 11.7
附属构筑物
检查井类
10 | 040504002082 | 混凝土污水检查井 D1000 | 1.规格:φ1000mm 2.井深:均深3.14m 3.图集号:20S515,页30 4.基础井壁材质及厚度:C30 S6 钢筋混凝土 5.盖板材质及厚度:C30钢筋混凝土 6.垫层:C15混凝土 7.包含钢筋制作与安装 8.井盖、井圈材质及规格:Φ700球墨铸铁井盖 D400 9.含井座及铸铁防坠网 10.踏步材质、规格:球墨铸铁 11.符合设计图纸以及施工规范要求 | 座 | 2
附属构筑物配件
11 | 040504002083 | 分离式井圈加固 | 1.垫层、基础材质及厚度:C20素砼 2.混凝土强度等级:C35 3.包含钢筋制作与安装 4.符合设计图纸以及施工规范要求 | 座 | 2
管道封堵
12 | 040501014001 | 封堵现状DN300污水管 | 1.名称:封堵现状DN300污水管 2.微膨胀混凝土C35 3.混凝土实心砖MU15,砌筑厚120mm,砂浆M7.5 4.包含钢筋制作与安装 5.符合设计图纸及施工规范要求 | 处 | 4
13 | 040501014002 | 封堵现状DN600污水管 | 1.名称:封堵现状DN600污水管 2.微膨胀混凝土C35 3.混凝土实心砖MU15,砌筑厚120mm,砂浆M7.5 4.包含钢筋制作与安装 5.符合设计图纸及施工规范要求 | 处 | 2
14 | 04B001 | 埋管截断 | 1.截断方式:埋管截断 2.暂定工程量，按实际发生结算 3.符合设计图纸以及施工规范要求 | 处 | 6
顶管工程
顶管铺设
15 | 040501012001 | 顶管 DN600螺纹焊接钢管（内套DN400聚乙烯PE100管SDR17） | 1.顶管工作方式:泥水平衡顶进 2.外套管材质及规格:DN600 螺纹焊接钢管 3.内套管材质及规格:DN400聚乙烯PE100管SDR17 4.注浆材质:内外套管间注水泥浆 5.触变泥浆要求:符合设计图纸及施工规范要求 6.管道检验及试验要求:符合设计图纸及施工规范要求 | m | 43.8
16 | 040501004003 | 塑料管（沉井内埋管） DN400聚乙烯PE100管SDR17 | 1.材质及规格:DN400聚乙烯PE100管SDR17 2.连接形式:电热熔 3.管道检验及试验要求:闭水试验 4.符合设计图纸以及施工规范要求 | m | 2.2
桩基工程
17 | 040201015001 | 止水帷幕桩 | 1.名称:高压水泥旋喷桩(实桩) 2.地层情况:由投标单位结合地质勘察报告综合考虑 3.桩长:参考设计图纸 4.桩截面尺寸:Φ600 5.旋喷类型、方法:单管法 6.水泥强度等级、掺量:采用42.5R普通硅酸盐水泥,水泥浆水灰比1:1,要求水泥用量不小于220Kg/m 7.符合设计图纸及施工规范要求 | m | 784
18 | 040201015002 | 止水帷幕桩 | 1.类别:高压水泥旋喷桩(空桩) 2.地层情况:由投标单位结合地质勘察报告综合考虑 3.空桩长度:参考设计图纸 4.桩截面尺寸:Φ600 5.旋喷类型、方法:单管法 6.符合设计图纸及施工规范要求 | m | 98
19 | 040201015005 | 洞口加固桩 | 1.名称:高压水泥旋喷桩(实桩) 2.地层情况:由投标单位结合地质勘察报告综合考虑 3.桩长:参考设计图纸 4.桩截面尺寸:Φ600 5.旋喷类型、方法:单管法 6.水泥强度等级、掺量:采用42.5R普通硅酸盐水泥,水泥浆水灰比1:1,要求水泥用量不小于220Kg/m 7.符合设计图纸及施工规范要求 | m | 224
20 | 040201015006 | 洞口加固桩 | 1.类别:高压水泥旋喷桩(空桩) 2.地层情况:由投标单位结合地质勘察报告综合考虑 3.空桩长度:参考设计图纸 4.桩截面尺寸:Φ600 5.旋喷类型、方法:单管法 6.符合设计图纸及施工规范要求 | m | 78.4
矩形井3000*2500mm 1座
21 | 040601002001 | 沉井下沉 | 1.土壤类别:综合考虑 2.断面尺寸:按设计图纸要求 3.下沉深度:12m以内 4.运距:15km 5.符合设计图纸及施工规范要求 | m3 | 92.95
22 | 040103001001 | 回填石屑 | 1.填方材料品种:石屑 2.符合设计图纸及施工规范要求 | m3 | 35.97
23 | 040103001002 | 回填中粗砂 | 1.填方材料品种:中粗砂 2.符合设计图纸及施工规范要求 | m3 | 4.7
24 | 040601013011 | 砖砌挡墙和拆除 | 1.名称:砖砌挡墙 2.砌体材料、规格:灰砂砖 3.高度:1m 4.厚度:240mm 5.砌筑、勾缝、抹面砂浆强度等级:M10 6.符合设计图纸及施工规范要求 | m3 | 3.3
25 | 040601004001 | 沉井内地下混凝土结构 | 1.部位:混凝土封底 2.混凝土强度等级:C20商品混凝土 3.符合设计图纸及施工规范要求 | m3 | 7.39
26 | 040601003001 | 沉井混凝土底板 | 1.混凝土强度等级:C30商品混凝土 2.防水、抗渗要求:P8 3.符合设计图纸及施工规范要求 | m3 | 2.64
27 | 040601001001 | 现浇混凝土沉井井壁及隔墙 | 1.混凝土强度等级:C30商品混凝土 2.防水、抗渗要求:P8 3.断面尺寸:按设计图纸要求 4.符合设计图纸及施工规范要求 | m3 | 11.2
28 | 040601001002 | 现浇混凝土沉井刃脚 | 1.混凝土强度等级:C30商品混凝土 2.防水、抗渗要求:P8 3.断面尺寸:按设计图纸要求 4.符合设计图纸及施工规范要求 | m3 | 15.8
29 | 040305004029 | 砖砌封堵和拆除 | 1.部位:沉井预留孔洞 2.材料品种、规格:标准砖 3.砂浆强度等级:水泥砂浆M5.0 4.符合设计图纸及施工规范要求 | m3 | 0.37
30 | 040601029001 | 施工缝 | 1.材料品种:钢板止水带 300×3mm 2.符合设计图纸及施工规范要求 | m | 10.83
31 | 040901001001 | 现浇构件钢筋 | 1.材料种类:三级螺纹钢 2.钢筋规格:φ10mm以内 3.符合设计图纸及施工规范要求 | t | 0.02
32 | 040901001002 | 现浇构件钢筋 | 1.材料种类:三级螺纹钢 2.钢筋规格:φ12-16mm 3.符合设计图纸及施工规范要求 | t | 4.64
33 | 040901001003 | 现浇构件钢筋 | 1.材料种类:三级螺纹钢 2.钢筋规格:φ18-25mm 3.符合设计图纸及施工规范要求 | t | 1.65
34 | 040901009001 | 预埋铁件 | 1.材料种类:角钢L140*90*10，钢筋埋入刃脚φ14@500 2.符合设计图纸以及施工规范要求 | t | 0.3
矩形井4000*2500mm 1座
35 | 040501010001 | 顶(夯)管工作坑 | 1.顶管管径:DN800以内 2.符合设计图纸及施工规范要求 | 座 | 1
36 | 040601002002 | 沉井下沉 | 1.土壤类别:综合考虑 2.断面尺寸:按设计图纸要求 3.下沉深度:12m以内 4.运距:15km 5.符合设计图纸及施工规范要求 | m3 | 123.2
37 | 040103001003 | 回填石屑 | 1.填方材料品种:石屑 2.符合设计图纸及施工规范要求 | m3 | 48.3
38 | 040103001004 | 回填中粗砂 | 1.填方材料品种:中粗砂 2.符合设计图纸及施工规范要求 | m3 | 6.45
39 | 040601013012 | 砖砌挡墙和拆除 | 1.名称:砖砌挡墙 2.砌体材料、规格:灰砂砖 3.高度:1m 4.厚度:240mm 5.砌筑、勾缝、抹面砂浆强度等级:M10 6.符合设计图纸及施工规范要求 | m3 | 3.96
40 | 040601004002 | 沉井内地下混凝土结构 | 1.部位:混凝土封底 2.混凝土强度等级:C20商品混凝土 3.符合设计图纸及施工规范要求 | m3 | 10.07
41 | 040601003002 | 沉井混凝土底板 | 1.混凝土强度等级:C30商品混凝土 2.防水、抗渗要求:P8 3.符合设计图纸及施工规范要求 | m3 | 4.06
42 | 040601001003 | 现浇混凝土沉井井壁及隔墙 | 1.混凝土强度等级:C30商品混凝土 2.防水、抗渗要求:P8 3.断面尺寸:按设计图纸要求 4.符合设计图纸及施工规范要求 | m3 | 15.32
43 | 040601001004 | 现浇混凝土沉井刃脚 | 1.混凝土强度等级:C30商品混凝土 2.防水、抗渗要求:P8 3.断面尺寸:按设计图纸要求 4.符合设计图纸及施工规范要求 | m3 | 20.68
44 | 040305004030 | 砖砌封堵和拆除 | 1.部位:沉井预留孔洞 2.材料品种、规格:标准砖 3.砂浆强度等级:水泥砂浆M5.0 4.符合设计图纸及施工规范要求 | m3 | 0.41
45 | 040601029002 | 施工缝 | 1.材料品种:钢板止水带 300×3mm 2.符合设计图纸及施工规范要求 | m | 14.13
46 | 040901001004 | 现浇构件钢筋 | 1.材料种类:三级螺纹钢 2.钢筋规格:φ10mm以内 3.符合设计图纸及施工规范要求 | t | 0.02
47 | 040901001005 | 现浇构件钢筋 | 1.材料种类:三级螺纹钢 2.钢筋规格:φ12-16mm 3.符合设计图纸及施工规范要求 | t | 5.49
48 | 040901001006 | 现浇构件钢筋 | 1.材料种类:三级螺纹钢 2.钢筋规格:φ18-25mm 3.符合设计图纸及施工规范要求 | t | 1.88
49 | 040901009002 | 预埋铁件 | 1.材料种类:角钢L140*90*10，钢筋埋入刃脚φ14@500 2.符合设计图纸以及施工规范要求 | t | 0.36
路面破除修复工程
水泥路面(B<2.5m) （道路等级为主干路或双向6车道及以上的市政路）
50 | 040402018085 | 混凝土路面切割 | 1.类别:混凝土路面切割 2.厚度:5cm 3.符合设计图纸以及施工规范要求 | m | 15.91
51 | 041001001128 | 拆除混凝土面层 | 1.材质:混凝土面层 2.厚度:24cm 3.运距:按合同约定考虑 4.符合图纸及设计规范要求 | m2 | 31.83
52 | 041001001129 | 拆除混凝土基层 | 1.材质:混凝土基层 2.厚度:30cm 3.运距:按合同约定考虑 4.符合图纸及设计规范要求 | m2 | 28.23
53 | 040203007102 | 水泥混凝土 | 1.混凝土强度等级:C40 2.厚度:24cm 3.水养生 4.符合设计图纸以及施工规范要求 | m2 | 31.83
54 | 040203007103 | 水泥混凝土基层 | 1.混凝土强度等级:C20 2.厚度:25cm 3.符合设计图纸以及施工规范要求 | m2 | 28.23
55 | 040202001001 | 路床(槽)整形 | 1.路床碾压检验 2.符合设计图纸以及施工规范要求 | m2 | 28.23
56 | 040901008058 | 纵向植筋 | 1.钢筋规格:螺纹钢Φ14mm 2.长度:70@80cm 3.包含钢筋制作与安装 4.符合设计图纸以及施工规范要求 | 根 | 20
57 | 040901008059 | 横向植筋 | 1.材料种类:植筋 2.钢筋规格:螺纹钢Φ25mm 3.长度:70@40cm 4.包含钢筋制作与安装 5.符合设计图纸以及施工规范要求 | 根 | 20
水泥路面(B<2.5m) （道路等级为支路的市政路）
58 | 040402018075 | 混凝土路面切割 | 1.类别:混凝土路面切割 2.厚度:5cm 3.符合设计图纸以及施工规范要求 | m | 18.87
59 | 041001001114 | 拆除混凝土面层 | 1.材质:混凝土面层 2.厚度:20cm 3.运距:按合同约定考虑 4.符合图纸及设计规范要求 | m2 | 31.55
60 | 041001001115 | 拆除混凝土基层 | 1.材质:混凝土基层 2.厚度:22cm 3.运距:按合同约定考虑 4.符合图纸及设计规范要求 | m2 | 27.95
61 | 040203007094 | 水泥混凝土 | 1.混凝土强度等级:C35 2.厚度:20cm 3.水养生 4.符合设计图纸以及施工规范要求 | m2 | 31.55
62 | 040203007095 | 水泥混凝土基层 | 1.混凝土强度等级:C20 2.厚度:22cm 3.符合设计图纸以及施工规范要求 | m2 | 27.95
63 | 040202001002 | 路床(槽)整形 | 1.路床碾压检验 2.符合设计图纸以及施工规范要求 | m2 | 27.95
64 | 040901008049 | 纵向植筋 | 1.钢筋规格:螺纹钢Φ14mm 2.长度:70@80cm 3.包含钢筋制作与安装 4.符合设计图纸以及施工规范要求 | 根 | 24
65 | 040901008050 | 横向植筋 | 1.材料种类:植筋 2.钢筋规格:螺纹钢Φ25mm 3.长度:70@40cm 4.包含钢筋制作与安装 5.符合设计图纸以及施工规范要求 | 根 | 20
现状管线保护、迁移、拆除、迁改、破除修复工程
66 | 041001006011 | 管线迁改 拆除管道 | 1.名称:管线迁改 拆除管道 2.管径: 3.符合设计图纸及施工规范要求 | m | 50
67 | 040501001018 | 管线迁改 敷设管道 | 1.名称:管线迁改 敷设管道 2.符合设计图纸及施工规范要求 | m | 50
措施项目
68 | 041101004001 | 沉井脚手架 | 1.沉井高度:10m以内 | m2 | 83.76
69 | 041101005028 | 井字架 | 1.井深:4m内 | 座 | 2
70 | 粤050401008038 | 施工围栏 | 1.施工围栏 h=2.5m 2.符合设计图纸以及施工规范要求 | m | 33
71 | 粤050401008039 | 夜间警示灯 | 1.夜间警示灯 2.符合设计图纸以及施工规范要求 | 个 | 47
72 | 040205004001 | 水马 | 1.材料品种:水马 2.符合设计图纸以及施工规范要求 | m | 31
73 | 040205017017 | 锥形交通标 | 1.材料品种:锥形交通标 2.符合设计图纸以及施工规范要求 | 个 | 168
74 | 040205017018 | 施工标志牌 | 1.材料品种:太阳能施工标志牌 2.包含支架 3.符合设计图纸以及施工规范要求 | 块 | 11
75 | 040205017019 | 导向标志牌 | 1.材料品种:太阳能导向标志牌 2.包含支架 3.符合设计图纸以及施工规范要求 | 块 | 3
76 | 040205017004 | 限速标志牌 | 1.材料品种:限速标志牌 2.规格:φ800mm 3.包含抱箍 4.符合设计图纸以及施工规范要求 | 块 | 4
77 | 040205017005 | 防撞沙桶 | 1.材料品种:防撞沙桶 2.符合设计图纸以及施工规范要求 | 个 | 4
78 | 040502007001 | 气囊管堵安装拆除 | 1.类型:气囊管堵安装拆除 2.尺寸:DN600 3.其他详见图纸及招标文件 | 只 | 2
79 | 041107002002 | 临时导排 | 1.类型:潜水泵临时导排 2.规格:Q=700m3/h，H=19m，N=55kW 3.符合设计图纸以及施工规范要求 | 台班 | 20
80 | 040501004002 | 导排管道 | 1.材质:导排软管 2.规格:DN400 PE管 3.符合设计图纸以及施工规范要求 | m | 1000
81 | 041102001031 | 垫层模板 | 1.构件类型:垫层模板 | m2 | 1.06
82 | 041102001033 | 沉井垫木 | 1.构件类型:沉井垫木 | m | 24.96
83 | 041102028001 | 沉井井壁(隔墙)模板 | 1.构件类型:井壁、隔墙 | m2 | 162.21
84 | 041102028002 | 沉井刃脚模板 | 1.构件类型:沉井刃脚 | m2 | 165.52
85 | 041102035032 | 封堵模板 | 1.构件类型:封堵模板 | m2 | 3.36
十六 | 虎门镇-错混接-大陂河流域
管道工程
土方工程
1 | 040101002051 | 开挖土方 | 1.土壤类别:三类干土 2.挖土深度:2m内 3.符合设计图纸以及施工规范要求 | m3 | 428.55
2 | 040101002052 | 开挖土方 | 1.土壤类别:三类湿土 2.挖土深度:2m内 3.符合设计图纸以及施工规范要求 | m3 | 230.76
3 | 040101002053 | 支撑下开挖土方 | 1.土壤类别:三类干土 2.挖土深度:2m内 3.支撑下开挖 4.符合设计图纸以及施工规范要求 | m3 | 87.91
4 | 040101002054 | 支撑下开挖土方 | 1.土壤类别:三类湿土 2.挖土深度:2m内 3.支撑下开挖 4.符合设计图纸以及施工规范要求 | m3 | 47.34
5 | 040101002055 | 支撑下开挖土方 | 1.土壤类别:一、二类干土 2.挖土深度:4m内 3.支撑下开挖 4.符合设计图纸以及施工规范要求 | m3 | 610.69
6 | 040101002056 | 支撑下开挖土方 | 1.土壤类别:一、二类湿土 2.挖土深度:4m内 3.支撑下开挖 4.符合设计图纸以及施工规范要求 | m3 | 328.83
7 | 040103001032 | 回填方 | 1.密实度要求:符合设计要求 2.填方材料品种:中粗砂 3.符合设计图纸以及施工规范要求 | m3 | 131.78
8 | 040305001015 | 垫层 | 1.材料品种、规格:中粗砂垫层 2.符合设计图纸以及施工规范要求 | m3 | 191.4
9 | 040103001033 | 回填方 | 1.密实度要求:符合设计要求 2.填方材料品种:再生石粉渣 3.符合设计图纸以及施工规范要求 | m3 | 1089.18
10 | 040103002015 | 余方弃置 | 1.废弃料品种:原土 2.运距:15km 3.符合设计图纸以及施工规范要求 | m3 | 1734.08
支护工程
11 | 粤040101007014 | 挡土板 | 1.材质:挡土板 2.挡土深度:参考板式支护剖面图 3.符合设计图纸以及施工规范要求 | m2 | 1321.38
12 | 粤040101006026 | 打拔槽型钢板桩 | 1.地层情况:详见地质勘察报告 2.桩长:4、5、6m 3.类型:[28a槽钢 4.符合设计图纸以及施工规范要求 | t | 433.55
13 | 粤040101006027 | 打拔钢板桩 | 1.地层情况:详见地质勘察报告 2.材质:Ⅲ型钢板桩 3.桩长:6m 4.符合设计图纸以及施工规范要求 | t | 417.99
14 | 粤040101006029 | 打拔钢板桩 | 1.地层情况:详见地质勘察报告 2.材质:Ⅲ型钢板桩 3.桩长:9m 4.符合设计图纸以及施工规范要求 | t | 35.62
15 | 粤040101006028 | 钢板桩支撑 | 1.钢板桩支撑，纵向支撑单侧1道为槽钢25a，横向支撑为工字钢I22a 2.符合设计图纸以及施工规范要求 | m | 253.74
地基处理
16 | 040201007001 | 抛石挤淤 | 1.材料品种、规格:抛石挤淤 2.符合设计图纸以及施工规范要求 | m3 | 9.55
管道敷设
雨水管
17 | 040501004074 | 雨水接驳管 PVC-U硬聚氯乙烯实壁管 DN200 SN8 | 1.材质及规格:PVC-U硬聚氯乙烯实壁管 DN200 2.环刚度:SN8.0 3.连接形式:承插式橡胶圈连接 4.符合设计图纸以及施工规范要求 | m | 11.48
污水管
18 | 040501003001 | 挂管 焊接钢管 DN200 | 1.材质及规格:焊接钢管 DN200 2.接口方式:焊接 3.铺设方式:挂管 4.管道外防腐:环氧煤沥青涂料特加强防腐（六油二布—），含除锈 5.管道内防腐:水泥砂浆，含除锈 6.管道检验及试验要求:全线超声波探伤，闭水试验 7.符合设计图纸以及施工规范要求 | m | 87.2
19 | 031002001001 | 管道型钢支架 DN200 | 1.材质:型钢支架 2.管径:DN200 3.符合设计图纸以及施工规范要求 | kg | 196.2
20 | 040501003002 | 挂管 焊接钢管 DN300 | 1.材质及规格:焊接钢管 DN300 2.接口方式:焊接 3.铺设方式:挂管 4.管道外防腐:环氧煤沥青涂料特加强防腐（六油二布—），含除锈 5.管道内防腐:水泥砂浆，含除锈 6.管道检验及试验要求:全线超声波探伤，闭水试验 7.符合设计图纸以及施工规范要求 | m | 5.8
21 | 031002001002 | 管道型钢支架 DN300 | 1.材质:型钢支架 2.管径:DN300 3.符合设计图纸以及施工规范要求 | kg | 24.94
22 | 040501004072 | 污水接驳管 PVC-U硬聚氯乙烯实壁管 DN150 SN8 | 1.材质及规格:PVC-U硬聚氯乙烯实壁管 DN150 2.环刚度:SN8.0 3.连接形式:粘接式连接 4.管道检验及试验要求:闭水试验 5.符合设计图纸以及施工规范要求 | m | 85.48
23 | 040501004073 | 污水接驳管 PVC-U硬聚氯乙烯实壁管 DN200 SN8 | 1.材质及规格:PVC-U硬聚氯乙烯实壁管 DN200 2.环刚度:SN8.0 3.连接形式:承插式橡胶圈连接 4.管道检验及试验要求:闭水试验 5.符合设计图纸以及施工规范要求 | m | 170.52
24 | 040501004055 | 塑料管 HDPE缠绕增强B型结构壁管 DN300 SN8 | 1.材质及规格:HDPE缠绕增强B型结构壁管 DN300 2.环刚度:SN8 3.连接形式:承插双胶圈密封柔性连接 4.管道检验及试验要求:闭水试验 5.符合设计图纸以及施工规范要求 | m | 528.87
25 | 040501004060 | 塑料管 HDPE缠绕增强B型结构壁管 DN400 SN8 | 1.材质及规格:HDPE缠绕增强B型结构壁管 DN400 2.环刚度:SN8 3.连接形式:承插双胶圈密封柔性连接 4.管道检验及试验要求:闭水试验 5.符合设计图纸以及施工规范要求 | m | 210.88
26 | 040501004059 | 塑料管 HDPE缠绕增强B型结构壁管 DN500 SN8 | 1.材质及规格:HDPE缠绕增强B型结构壁管 DN500 2.环刚度:SN8 3.连接形式:承插双胶圈密封柔性连接 4.管道检验及试验要求:闭水试验 5.符合设计图纸以及施工规范要求 | m | 62.32
雨水沟
27 | 040201022002 | 混凝土雨水沟 350*400mm | 1.混凝土雨水沟 2.断面尺寸:350*400mm 3.基础、垫层:材料品种、厚度:C20素混凝土 4.壁板、底板:C25混凝土 5.包含钢筋制作与安装 6.盖板材质、规格:铸铁盖板450x750 7.符合设计图纸以及施工规范要求 | m | 4
28 | 040201022004 | 混凝土雨水沟 400*400mm | 1.混凝土雨水沟 2.断面尺寸:400*400mm 3.基础、垫层:材料品种、厚度:C20素混凝土 4.壁板、底板:C25混凝土 5.包含钢筋制作与安装 6.盖板材质、规格:铸铁盖板500x750 7.符合设计图纸以及施工规范要求 | m | 4
29 | 040201022005 | 混凝土雨水沟 500*500mm | 1.混凝土雨水沟 2.断面尺寸:500*500mm 3.基础、垫层:材料品种、厚度:C20素混凝土 4.壁板、底板:C25混凝土 5.包含钢筋制作与安装 6.盖板材质、规格:铸铁盖板600x750 7.符合设计图纸以及施工规范要求 | m | 12
30 | 040201022006 | 混凝土雨水沟 500*600mm | 1.混凝土雨水沟 2.断面尺寸:500*600mm 3.基础、垫层:材料品种、厚度:C20素混凝土 4.壁板、底板:C25混凝土 5.包含钢筋制作与安装 6.盖板材质、规格:铸铁盖板600x750 7.符合设计图纸以及施工规范要求 | m | 8
31 | 040201022003 | 混凝土雨水沟 600*600mm | 1.混凝土雨水沟 2.断面尺寸:600*600mm 3.基础、垫层:材料品种、厚度:C20素混凝土 4.壁板、底板:C25混凝土 5.包含钢筋制作与安装 6.盖板材质、规格:预制盖板800x490 7.符合设计图纸以及施工规范要求 | m | 4
32 | 040201022007 | 混凝土雨水沟 600*700mm | 1.混凝土雨水沟 2.断面尺寸:600*700mm 3.基础、垫层:材料品种、厚度:C20素混凝土 4.壁板、底板:C25混凝土 5.包含钢筋制作与安装 6.盖板材质、规格:预制盖板800x490 7.符合设计图纸以及施工规范要求 | m | 4
33 | 040201022008 | 混凝土雨水沟 700*1000mm | 1.混凝土雨水沟 2.断面尺寸:700*1000mm 3.基础、垫层:材料品种、厚度:C20素混凝土 4.壁板、底板:C25混凝土 5.包含钢筋制作与安装 6.盖板材质、规格:预制盖板900x490 7.符合设计图纸以及施工规范要求 | m | 12
34 | 040201022009 | 混凝土雨水沟 700*900mm | 1.混凝土雨水沟 2.断面尺寸:700*900mm 3.基础、垫层:材料品种、厚度:C20素混凝土 4.壁板、底板:C25混凝土 5.包含钢筋制作与安装 6.盖板材质、规格:预制盖板900x490 7.符合设计图纸以及施工规范要求 | m | 4
35 | 040201022010 | 混凝土雨水沟 800*800mm | 1.混凝土雨水沟 2.断面尺寸:800*800mm 3.基础、垫层:材料品种、厚度:C20素混凝土 4.壁板、底板:C25混凝土 5.包含钢筋制作与安装 6.盖板材质、规格:预制盖板1000x490 7.符合设计图纸以及施工规范要求 | m | 12
36 | 040201022011 | 混凝土雨水沟 700*700mm | 1.混凝土雨水沟 2.断面尺寸:700*700mm 3.基础、垫层:材料品种、厚度:C20素混凝土 4.壁板、底板:C25混凝土 5.包含钢筋制作与安装 6.盖板材质、规格:预制盖板900x490 7.符合设计图纸以及施工规范要求 | m | 12
37 | 040201022012 | 混凝土雨水沟 1000*1000mm | 1.混凝土雨水沟 2.断面尺寸:1000*1000mm 3.基础、垫层:材料品种、厚度:C20素混凝土 4.壁板、底板:C25混凝土 5.包含钢筋制作与安装 6.盖板材质、规格:预制盖板1200x490 7.符合设计图纸以及施工规范要求 | m | 12
38 | 040201022013 | 混凝土雨水沟 1000*1200mm | 1.混凝土雨水沟 2.断面尺寸:1000*1200mm 3.基础、垫层:材料品种、厚度:C20素混凝土 4.壁板、底板:C25混凝土 5.包含钢筋制作与安装 6.盖板材质、规格:预制盖板1200x490 7.符合设计图纸以及施工规范要求 | m | 4
39 | 040201022014 | 混凝土雨水沟 1000*800mm | 1.混凝土雨水沟 2.断面尺寸:1000*800mm 3.基础、垫层:材料品种、厚度:C20素混凝土 4.壁板、底板:C25混凝土 5.包含钢筋制作与安装 6.盖板材质、规格:预制盖板1200x490 7.符合设计图纸以及施工规范要求 | m | 8
40 | 040201022015 | 混凝土雨水沟 1000*900mm | 1.混凝土雨水沟 2.断面尺寸:1000*900mm 3.基础、垫层:材料品种、厚度:C20素混凝土 4.壁板、底板:C25混凝土 5.包含钢筋制作与安装 6.盖板材质、规格:预制盖板1200x490 7.符合设计图纸以及施工规范要求 | m | 4
41 | 040201022016 | 混凝土雨水沟 1000*950mm | 1.混凝土雨水沟 2.断面尺寸:1000*950mm 3.基础、垫层:材料品种、厚度:C20素混凝土 4.壁板、底板:C25混凝土 5.包含钢筋制作与安装 6.盖板材质、规格:预制盖板1200x490 7.符合设计图纸以及施工规范要求 | m | 4
管道基础
42 | 040501013001 | 砼包封管-主体 | 1.混凝土等级:C30 2.包含钢筋制作与安装 3.符合设计图纸以及施工规范要求 | m3 | 4.4
43 | 040501013002 | 砼包封管-垫层 | 1.混凝土等级:C20 2.符合设计图纸以及施工规范要求 | m3 | 1.34
附属构筑物
检查井类
44 | 040504002117 | 混凝土污水检查井 D1000 | 1.规格:φ1000mm 2.井深:均深1.71m 3.图集号:20S515,页30 4.基础井壁材质及厚度:C30 S6 钢筋混凝土 5.盖板材质及厚度:C30钢筋混凝土 6.垫层:C15混凝土 7.包含钢筋制作与安装 8.井盖、井圈材质及规格:Φ700球墨铸铁井盖 D400 9.含井座及铸铁防坠网 10.踏步材质、规格:球墨铸铁 11.符合设计图纸以及施工规范要求 | 座 | 71
45 | 040504002118 | 混凝土检查井 600*600mm | 1.规格:600*600mm 2.井深:均深1.45m 3.图集号:20S515,页326 4.基础井壁材质及厚度:C30 S6 钢筋混凝土 5.垫层:C15混凝土 6.包含钢筋制作与安装 7.井盖、井圈材质及规格:600*600球墨铸铁井盖 D400 8.含井座及尼龙防坠网 9.符合设计图纸以及施工规范要求 | 座 | 36
截流井类
Ⅰ截流井类
46 | 040504002108 | 矩形混凝土截流井 1200*1500mm | 1.名称:矩形混凝土截流井 2.规格:1200*1500mm 3.详见结构大样图 4.井深:井深2.13m 5.C20素砼垫层 6.基础井壁材质及厚度:C30 P8 钢筋混凝土 7.盖板材质及厚度:C30钢筋混凝土 8.井盖、井圈材质及规格:Φ700球墨铸铁井盖 D400 9.踏步材质、规格:塑钢爬梯 10.含井座及铸铁防坠网 11.包含钢筋制作与安装 12.符合设计图纸以及施工规范要求 | 座 | 1
47 | 040504002109 | 矩形混凝土截流井 1200*1600mm | 1.名称:矩形混凝土截流井 2.规格:1200*1600mm 3.详见结构大样图 4.井深:井深1.75m 5.C20素砼垫层 6.基础井壁材质及厚度:C30 P8 钢筋混凝土 7.盖板材质及厚度:C30钢筋混凝土 8.井盖、井圈材质及规格:Φ700球墨铸铁井盖 D400 9.踏步材质、规格:塑钢爬梯 10.含井座及铸铁防坠网 11.包含钢筋制作与安装 12.符合设计图纸以及施工规范要求 | 座 | 2
48 | 040504002110 | 矩形混凝土截流井 1200*1800mm | 1.名称:矩形混凝土截流井 2.规格:1200*1800mm 3.详见结构大样图 4.井深:井深2.38m 5.C20素砼垫层 6.基础井壁材质及厚度:C30 P8 钢筋混凝土 7.盖板材质及厚度:C30钢筋混凝土 8.井盖、井圈材质及规格:Φ700球墨铸铁井盖 D400 9.踏步材质、规格:塑钢爬梯 10.含井座及铸铁防坠网 11.包含钢筋制作与安装 12.符合设计图纸以及施工规范要求 | 座 | 1
截流井配件
49 | 040901009001 | 预埋铁件 | 1.材料种类:槽钢 2.材料规格:[5 3.材料种类:钢板 4.符合设计图纸以及施工规范要求 | t | 0.02
50 | 040602001001 | 格栅 | 1.材质:圆钢φ10 2.规格:490*420mm 3.符合设计图纸以及施工规范要求 | 套 | 4
交汇井类
51 | 040504002111 | 混凝土交汇井 2600*2600mm | 1.规格:2600*2600mm 2.平均井深:0.74m 3.垫层材质及厚度:C20混凝土垫层 4.底板:C30 P6混凝土 5.井墙:C30 P6混凝土 6.井圈、井筒材质:C30砼 7.盖板材质、规格:C30砼盖板 8.井筒铸铁防坠网、塑钢踏步 9.井盖材质、规格:Φ700球墨铸铁井盖 D400 10.钢筋规格:三级钢φ12-16 11.具体做法:详见图纸大样 | 座 | 2
雨水口
52 | 040504009031 | 预制砼装配式双篦平篦式雨水口 | 1.类型:预制砼装配式双篦平篦式雨水口 2.规格:1560×400 3.深度:1m 4.垫层材料品种:普通预拌混凝土 C15 5.混凝土强度等级:C20 6.结构及做法:详见设计说明及相应图集16S518,页40 7.750*450铸铁雨水篦子 C250 8.符合设计图纸以及施工规范要求 | 座 | 9
附属构筑物配件
53 | 040504002119 | 分离式井圈加固 | 1.垫层、基础材质及厚度:C20素砼 2.混凝土强度等级:C35 3.包含钢筋制作与安装 4.符合设计图纸以及施工规范要求 | 座 | 110
管道封堵
54 | 040501014001 | 封堵现状DN300污水管 | 1.名称:封堵现状DN300污水管 2.微膨胀混凝土C35 3.混凝土实心砖MU15,砌筑厚120mm,砂浆M7.5 4.包含钢筋制作与安装 5.符合设计图纸及施工规范要求 | 处 | 27
55 | 040501014003 | 封堵现状DN400污水管 | 1.名称:封堵现状DN400污水管 2.微膨胀混凝土C35 3.混凝土实心砖MU15,砌筑厚120mm,砂浆M7.5 4.包含钢筋制作与安装 5.符合设计图纸及施工规范要求 | 处 | 27
56 | 04B001 | 埋管截断 | 1.截断方式:埋管截断 2.暂定工程量，按实际发生结算 3.符合设计图纸以及施工规范要求 | 处 | 1
57 | 011615001005 | 开孔 φ400 | 1.洞尺寸:φ400 2.运距:按合同约定考虑 3.符合设计图纸以及施工规范要求 | 处 | 104
58 | 011615001006 | 开孔修补 φ400 | 1.洞尺寸:φ400 2.运距:按合同约定考虑 3.符合设计图纸以及施工规范要求 | 处 | 104
拆除恢复箱涵
59 | 041001007011 | 拆除混凝土箱涵1500*1200 | 1.尺寸:1500*1200 2.运距:按合同约定考虑 3.符合图纸及设计规范要求 | m | 4.8
60 | 041001007017 | 拆除混凝土箱涵1500*1600 | 1.尺寸:1500*1600 2.运距:按合同约定考虑 3.符合图纸及设计规范要求 | m | 1.6
61 | 041001007018 | 拆除混凝土箱涵1600*1600 | 1.尺寸:1600*1600 2.运距:按合同约定考虑 3.符合图纸及设计规范要求 | m | 1.6
62 | 041001007019 | 拆除混凝土箱涵2800*1500 | 1.尺寸:2800*1500 2.运距:按合同约定考虑 3.符合图纸及设计规范要求 | m | 1.6
63 | 040501019006 | 箱涵混凝土垫层 | 1.垫层、基础材质及厚度:100mm厚C20混凝土垫层 2.符合设计图纸以及施工规范要求 | m3 | 2.35
64 | 040501019007 | 箱涵混凝土底板 | 1.混凝土强度等级:C30 P6混凝土 2.符合设计图纸以及施工规范要求 | m3 | 6.48
65 | 040501019008 | 箱涵混凝土侧壁 | 1.混凝土强度等级:C30 P6混凝土 2.符合设计图纸以及施工规范要求 | m3 | 7.34
66 | 040501019010 | 预制箱涵混凝土顶板 | 1.混凝土强度等级:C30 P6混凝土 2.符合设计图纸以及施工规范要求 | m3 | 2.75
67 | 040501019009 | 箱涵混凝土顶板 | 1.混凝土强度等级:C30 P6混凝土 2.符合设计图纸以及施工规范要求 | m3 | 1.63
68 | 040901001052 | 现浇构件钢筋 | 1.材料种类:三级螺纹钢 2.钢筋规格:φ10mm以内 3.符合设计图纸及施工规范要求 | t | 0.05
69 | 040901001053 | 现浇构件钢筋 | 1.材料种类:三级螺纹钢 2.钢筋规格:φ12-16mm 3.符合设计图纸及施工规范要求 | t | 2.26
路面破除修复工程
水泥路面(B<2.5m) （道路等级为支路的市政路）
70 | 040402018075 | 混凝土路面切割 | 1.类别:混凝土路面切割 2.厚度:5cm 3.符合设计图纸以及施工规范要求 | m | 1898.74
71 | 041001001114 | 拆除混凝土面层 | 1.材质:混凝土面层 2.厚度:20cm 3.运距:按合同约定考虑 4.符合图纸及设计规范要求 | m2 | 1162.28
72 | 041001001115 | 拆除混凝土基层 | 1.材质:混凝土基层 2.厚度:22cm 3.运距:按合同约定考虑 4.符合图纸及设计规范要求 | m2 | 1161.78
73 | 040203007094 | 水泥混凝土 | 1.混凝土强度等级:C35 2.厚度:20cm 3.水养生 4.符合设计图纸以及施工规范要求 | m2 | 1162.28
74 | 040203007095 | 水泥混凝土基层 | 1.混凝土强度等级:C20 2.厚度:22cm 3.符合设计图纸以及施工规范要求 | m2 | 1161.78
75 | 040202001002 | 路床(槽)整形 | 1.路床碾压检验 2.符合设计图纸以及施工规范要求 | m2 | 1161.78
76 | 040901008049 | 纵向植筋 | 1.钢筋规格:螺纹钢Φ14mm 2.长度:70@80cm 3.包含钢筋制作与安装 4.符合设计图纸以及施工规范要求 | 根 | 2334
77 | 040901008050 | 横向植筋 | 1.材料种类:植筋 2.钢筋规格:螺纹钢Φ25mm 3.长度:70@40cm 4.包含钢筋制作与安装 5.符合设计图纸以及施工规范要求 | 根 | 3
村道路面
78 | 040402018069 | 混凝土路面切割 | 1.类别:混凝土路面切割 2.厚度:5cm 3.符合设计图纸以及施工规范要求 | m | 389.08
79 | 041001001104 | 拆除路面 | 1.材质:混凝土面层 2.厚度:33cm 3.运距:按合同约定考虑 4.符合图纸及设计规范要求 | m2 | 203.34
80 | 040203007087 | 水泥混凝土 | 1.混凝土强度等级:C30 2.厚度:18cm 3.水养生 4.符合设计图纸以及施工规范要求 | m2 | 203.34
81 | 040203007088 | 水泥混凝土基层 | 1.混凝土强度等级:C20 2.厚度:15cm 3.符合设计图纸以及施工规范要求 | m2 | 203.34
82 | 040202001003 | 路床(槽)整形 | 1.路床碾压检验 2.符合设计图纸以及施工规范要求 | m2 | 203.34
人行道
83 | 041001002001 | 拆除人行道 | 1.材质:人行道砖 2.厚度:8cm 3.运距:按合同约定考虑 4.符合图纸及设计规范要求 | m2 | 43.05
84 | 041001001116 | 拆除路面 | 1.材质:混凝土基层 2.厚度:15cm 3.运距:按合同约定考虑 4.符合图纸及设计规范要求 | m2 | 43.05
85 | 040204002002 | 人行道块料铺设 | 1.块料品种、规格:23x11.5x5cm彩色机压砖 2.基础、垫层:材料品种、厚度:3cm M7.5水泥砂浆 3.符合图纸及设计规范要求 | m2 | 43.05
86 | 040204003001 | 水泥混凝土基层 | 1.混凝土强度等级:C20 2.厚度:15cm 3.符合图纸及设计规范要求 | m2 | 43.05
87 | 040204001001 | 人行道整形碾压 | 1.人行道整形碾压 2.符合设计图纸以及施工规范要求 | m2 | 43.05
路缘石
88 | 041001005001 | 拆除侧、平(缘)石 | 1.材质:石质 2.运距:按合同约定考虑 3.符合设计图纸以及施工规范要求 | m | 20
89 | 040204004001 | 人行道花岗岩立缘石 | 1.材料品种、规格:花岗岩立缘石15*35*100cm 2.砂浆材料品种、厚度:2cm1：3水泥砂浆 3.基础、垫层:材料品种、厚度:C20素砼支座 4.符合设计图纸以及施工规范要求 | m | 20
道路其他工程
90 | 040205006009 | 恢复标线 | 1.名称:恢复标线 | m2 | 118.35
现状管线保护、迁移、拆除、迁改、破除修复工程
91 | 041109006015 | 给水、雨水、污水、电力、电信、燃气、通讯管线（道、沟）保护 | 1.内容:给水、雨水、污水、电力、电信、燃气、通讯管线（道、沟）保护 2.符合设计图纸及施工规范要求 | m | 327.6
92 | 040504009015 | 破除现状雨水口 | 1.双篦平篦式雨水口（球墨铸铁） 2.参16S518，页40 | 座 | 2
93 | 040504009016 | 预制砼装配式双篦平篦式雨水口 | 1.类型:预制砼装配式双篦平篦式雨水口 2.规格:1560×400 3.深度:1m 4.垫层材料品种:普通预拌混凝土 C15 5.混凝土强度等级:C20 6.结构及做法:详见设计说明及相应图集16S518,页40 7.750*450铸铁雨水篦子 C250 8.符合设计图纸以及施工规范要求 | 座 | 3
94 | 041001006002 | 拆除混凝土管 DN300 | 1.材质:混凝土 2.管径:DN300 3.符合设计图纸及施工规范要求 | m | 9.6
95 | 040501001002 | Ⅱ级钢筋混凝土管 DN300 | 1.材质:Ⅱ级钢筋混凝土管道 2.规格:DN300 3.接口方式:承插口胶圈接口 4.符合设计图纸及施工规范要求 | m | 9.6
96 | 041001007001 | 拆除雨水沟350*400 | 1.尺寸:350*400 2.运距:按合同约定考虑 3.符合图纸及设计规范要求 | m | 1.6
97 | 041001007002 | 拆除雨水沟400*400 | 1.尺寸:400*400 2.运距:按合同约定考虑 3.符合图纸及设计规范要求 | m | 1.6
98 | 041001007003 | 拆除雨水沟500*500 | 1.尺寸:500*500 2.运距:按合同约定考虑 3.符合图纸及设计规范要求 | m | 4.8
99 | 041001007004 | 拆除雨水沟500*600 | 1.尺寸:500*600 2.运距:按合同约定考虑 3.符合图纸及设计规范要求 | m | 3.2
100 | 041001007005 | 拆除雨水沟600*600 | 1.尺寸:600*600 2.运距:按合同约定考虑 3.符合图纸及设计规范要求 | m | 1.6
101 | 041001007006 | 拆除雨水沟600*700 | 1.尺寸:600*700 2.运距:按合同约定考虑 3.符合图纸及设计规范要求 | m | 1.6
102 | 041001007007 | 拆除雨水沟700*1000 | 1.尺寸:700*1000 2.运距:按合同约定考虑 3.符合图纸及设计规范要求 | m | 4.8
103 | 041001007008 | 拆除雨水沟700*900 | 1.尺寸:700*900 2.运距:按合同约定考虑 3.符合图纸及设计规范要求 | m | 1.6
104 | 041001007009 | 拆除雨水沟800*800 | 1.尺寸:800*800 2.运距:按合同约定考虑 3.符合图纸及设计规范要求 | m | 4.8
105 | 041001007010 | 拆除雨水沟700*700 | 1.尺寸:700*700 2.运距:按合同约定考虑 3.符合图纸及设计规范要求 | m | 4.8
106 | 041001007012 | 拆除雨水沟1000*1000 | 1.尺寸:1000*1000 2.运距:按合同约定考虑 3.符合图纸及设计规范要求 | m | 4.8
107 | 041001007013 | 拆除雨水沟1000*1200 | 1.尺寸:1000*1200 2.运距:按合同约定考虑 3.符合图纸及设计规范要求 | m | 1.6
108 | 041001007014 | 拆除雨水沟1000*800 | 1.尺寸:1000*800 2.运距:按合同约定考虑 3.符合图纸及设计规范要求 | m | 3.2
109 | 041001007015 | 拆除雨水沟1000*900 | 1.尺寸:1000*900 2.运距:按合同约定考虑 3.符合图纸及设计规范要求 | m | 1.6
110 | 041001007016 | 拆除雨水沟1000*950 | 1.尺寸:1000*950 2.运距:按合同约定考虑 3.符合图纸及设计规范要求 | m | 1.6
措施项目
111 | 041101005027 | 井字架 | 1.井深:2m内 | 座 | 16
112 | 041101005028 | 井字架 | 1.井深:4m内 | 座 | 11
113 | 粤050401008038 | 夜间警示灯 | 1.夜间警示灯 2.符合设计图纸以及施工规范要求 | 个 | 174
114 | 040205004003 | 水马 | 1.材料品种:水马 2.符合设计图纸以及施工规范要求 | m | 2481.6
115 | 040205017017 | 锥形交通标 | 1.材料品种:锥形交通标 2.符合设计图纸以及施工规范要求 | 个 | 142
116 | 040205017018 | 施工标志牌 | 1.材料品种:太阳能施工标志牌 2.包含支架 3.符合设计图纸以及施工规范要求 | 块 | 124
117 | 040205017019 | 导向标志牌 | 1.材料品种:太阳能导向标志牌 2.包含支架 3.符合设计图纸以及施工规范要求 | 块 | 12
118 | 040205017006 | 限速标志牌 | 1.材料品种:限速标志牌 2.规格:φ800mm 3.包含抱箍 4.符合设计图纸以及施工规范要求 | 块 | 29
119 | 040205017003 | 防撞沙桶 | 1.材料品种:防撞沙桶 2.符合设计图纸以及施工规范要求 | 个 | 10
120 | 040502007005 | 气囊管堵安装拆除 | 1.类型:气囊管堵安装拆除 2.尺寸:DN500 3.其他详见图纸及招标文件 | 只 | 258
121 | 041107002002 | 临时导排 | 1.类型:潜水泵临时导排 2.规格:Q=700m3/h，H=19m，N=55kW 3.符合设计图纸以及施工规范要求 | 台班 | 516
122 | 040501004068 | 导排管道 | 1.材质:导排软管 2.规格:DN300 PE管 3.符合设计图纸以及施工规范要求 | m | 12900
123 | 041102001033 | 垫层模板 | 1.构件类型:垫层模板 | m2 | 50.32
124 | 041102001034 | 底板模板 | 1.构件类型:底板模板 | m2 | 6.01
125 | 041102035034 | 池壁(隔墙)模板 | 1.构件类型:池壁模板(矩形) | m2 | 35.57
126 | 041102033016 | 预制井盖模板 | 1.预制井盖模板 | m3 | 6.27
127 | 041102037017 | 预制井圈模板 | 1.构件类型:预制井圈模板 | m3 | 0.05
128 | 041102031001 | 管道包封模板 | 1.构件类型:砼包封模板 | m2 | 19.61
129 | 041102031002 | 箱涵底板模板 | 1.构件类型:箱涵底板模板 | m2 | 5.76
130 | 041102031003 | 箱涵直墙模板 | 1.构件类型:箱涵直墙模板 | m2 | 60.16
131 | 041102024001 | 箱涵顶板模板 | 1.构件类型:箱涵顶板模板 | m2 | 4.48
132 | 041102035035 | 封堵模板 | 1.构件类型:封堵模板 | m2 | 27.07
133 | 041102032001 | 路缘石后座模板 | 1.构件类型:路缘石后座模板 | m2 | 6.4
134 | 041102040017 | 预制小型构件模板 | 1.构件类型:预制小型构件模板 | m3 | 0.9
135 | 041102031004 | 雨水沟底板模板 | 1.构件类型:雨水沟底板模板 | m2 | 12.96
136 | 041102031005 | 雨水沟直墙模板 | 1.构件类型:雨水沟直墙模板 | m2 | 135.68
137 | 041102033017 | 预制地沟盖板模板 | 1.构件类型:预制地沟盖板模板 | m3 | 6.35
十七 | 虎门镇-错混接-大沙河流域
管道工程
土方工程
1 | 040101002054 | 开挖土方 | 1.土壤类别:三类干土 2.挖土深度:2m内 3.符合设计图纸以及施工规范要求 | m3 | 1386.63
2 | 040101002055 | 开挖土方 | 1.土壤类别:三类湿土 2.挖土深度:2m内 3.符合设计图纸以及施工规范要求 | m3 | 746.65
3 | 040101002056 | 开挖土方 | 1.土壤类别:三类干土 2.挖土深度:4m内 3.符合设计图纸以及施工规范要求 | m3 | 28.28
4 | 040101002057 | 支撑下开挖土方 | 1.土壤类别:三类干土 2.挖土深度:2m内 3.支撑下开挖 4.符合设计图纸以及施工规范要求 | m3 | 129.35
5 | 040101002058 | 支撑下开挖土方 | 1.土壤类别:三类湿土 2.挖土深度:2m内 3.支撑下开挖 4.符合设计图纸以及施工规范要求 | m3 | 69.65
6 | 040101002059 | 支撑下开挖土方 | 1.土壤类别:三类干土 2.挖土深度:4m内 3.支撑下开挖 4.符合设计图纸以及施工规范要求 | m3 | 1511
7 | 040101002060 | 支撑下开挖土方 | 1.土壤类别:三类湿土 2.挖土深度:4m内 3.支撑下开挖 4.符合设计图纸以及施工规范要求 | m3 | 813.62
8 | 040101002061 | 支撑下开挖土方 | 1.土壤类别:三类干土 2.挖土深度:6m内 3.支撑下开挖 4.符合设计图纸以及施工规范要求 | m3 | 89.59
9 | 040101002062 | 支撑下开挖土方 | 1.土壤类别:三类湿土 2.挖土深度:6m内 3.支撑下开挖 4.符合设计图纸以及施工规范要求 | m3 | 48.24
10 | 040103001032 | 回填方 | 1.密实度要求:符合设计要求 2.填方材料品种:中粗砂 3.符合设计图纸以及施工规范要求 | m3 | 373.57
11 | 040305001015 | 垫层 | 1.材料品种、规格:中粗砂垫层 2.符合设计图纸以及施工规范要求 | m3 | 533.9
12 | 040103001033 | 回填方 | 1.密实度要求:符合设计要求 2.填方材料品种:再生石粉渣 3.符合设计图纸以及施工规范要求 | m3 | 2948.46
13 | 040103002015 | 余方弃置 | 1.废弃料品种:原土 2.运距:15km 3.符合设计图纸以及施工规范要求 | m3 | 4823
支护工程
14 | 粤040101007014 | 挡土板 | 1.材质:挡土板 2.挡土深度:参考板式支护剖面图 3.符合设计图纸以及施工规范要求 | m2 | 4012.74
15 | 粤040101006026 | 打拔槽型钢板桩 | 1.地层情况:详见地质勘察报告 2.桩长:4、5、6m 3.类型:[28a槽钢 4.符合设计图纸以及施工规范要求 | t | 1123.29
16 | 粤040101006027 | 打拔钢板桩 | 1.地层情况:详见地质勘察报告 2.材质:Ⅲ型钢板桩 3.桩长:6m 4.符合设计图纸以及施工规范要求 | t | 102.24
17 | 粤040101006032 | 打拔钢板桩 | 1.地层情况:详见地质勘察报告 2.材质:Ⅲ型钢板桩 3.桩长:9m 4.符合设计图纸以及施工规范要求 | t | 145.65
18 | 粤040101006028 | 钢板桩支撑 | 1.钢板桩支撑，纵向支撑单侧1道为槽钢25a，横向支撑为工字钢I22a 2.符合设计图纸以及施工规范要求 | m | 115.56
管道敷设
雨水管
19 | 040501004070 | 雨水接驳管 PVC-U硬聚氯乙烯实壁管 DN200 SN8 | 1.材质及规格:PVC-U硬聚氯乙烯实壁管 DN200 2.环刚度:SN8.0 3.连接形式:承插式橡胶圈连接 4.符合设计图纸以及施工规范要求 | m | 17.39
20 | 040501004066 | 塑料管 HDPE缠绕增强B型结构壁管 DN300 SN8 | 1.材质及规格:HDPE缠绕增强B型结构壁管 DN300 2.环刚度:SN8 3.连接形式:承插双胶圈密封柔性连接 4.符合设计图纸以及施工规范要求 | m | 156.96
21 | 040501004061 | 塑料管 HDPE缠绕增强B型结构壁管 DN400 SN8 | 1.材质及规格:HDPE缠绕增强B型结构壁管 DN400 2.环刚度:SN8 3.连接形式:承插双胶圈密封柔性连接 4.符合设计图纸以及施工规范要求 | m | 84.76
22 | 040501004058 | 塑料管 HDPE缠绕增强B型结构壁管 DN500 SN8 | 1.材质及规格:HDPE缠绕增强B型结构壁管 DN500 2.环刚度:SN8 3.连接形式:承插双胶圈密封柔性连接 4.符合设计图纸以及施工规范要求 | m | 111.16
污水管
23 | 040501004069 | 污水接驳管 PVC-U硬聚氯乙烯实壁管 DN150 SN8 | 1.材质及规格:PVC-U硬聚氯乙烯实壁管 DN150 2.环刚度:SN8 3.连接形式:粘接式连接 4.管道检验及试验要求:闭水试验 5.符合设计图纸以及施工规范要求 | m | 100.97
24 | 040501004054 | 塑料管 HDPE缠绕增强B型结构壁管 DN200 SN8 | 1.材质及规格:HDPE缠绕增强B型结构壁管 DN200 2.环刚度:SN8 3.连接形式:承插双胶圈密封柔性连接 4.管道检验及试验要求:闭水试验 5.符合设计图纸以及施工规范要求 | m | 365.21
25 | 040501004055 | 塑料管 HDPE缠绕增强B型结构壁管 DN300 SN8 | 1.材质及规格:HDPE缠绕增强B型结构壁管 DN300 2.环刚度:SN8 3.连接形式:承插双胶圈密封柔性连接 4.管道检验及试验要求:闭水试验 5.符合设计图纸以及施工规范要求 | m | 1521.56
26 | 040501004060 | 塑料管 HDPE缠绕增强B型结构壁管 DN400 SN8 | 1.材质及规格:HDPE缠绕增强B型结构壁管 DN400 2.环刚度:SN8 3.连接形式:承插双胶圈密封柔性连接 4.管道检验及试验要求:闭水试验 5.符合设计图纸以及施工规范要求 | m | 469.84
27 | 040501004059 | 塑料管 HDPE缠绕增强B型结构壁管 DN500 SN8 | 1.材质及规格:HDPE缠绕增强B型结构壁管 DN500 2.环刚度:SN8 3.连接形式:承插双胶圈密封柔性连接 4.管道检验及试验要求:闭水试验 5.符合设计图纸以及施工规范要求 | m | 106.36
28 | 040501001020 | II级钢筋混凝土管 DN600 | 1.材质及规格:II级钢筋混凝土管 DN600 2.连接形式:承插橡胶圈密封连接 3.管道检验及试验要求:闭水试验 4.符合设计图纸以及施工规范要求 | m | 135.4
29 | 040501003001 | 挂管 焊接钢管 DN100 | 1.材质及规格:焊接钢管 DN100 2.接口方式:焊接 3.铺设方式:挂管 4.管道外防腐:环氧煤沥青涂料特加强防腐（六油二布—），含除锈 5.管道内防腐:水泥砂浆，含除锈 6.管道检验及试验要求:全线超声波探伤，闭水试验 7.符合设计图纸以及施工规范要求 | m | 6.8
30 | 031002001001 | 管道型钢支架 DN100 | 1.材质:型钢支架 2.管径:DN100 3.符合设计图纸以及施工规范要求 | kg | 14.69
31 | 040501003002 | 挂管 焊接钢管 DN300 | 1.材质及规格:焊接钢管 DN300 2.接口方式:焊接 3.铺设方式:挂管 4.管道外防腐:环氧煤沥青涂料特加强防腐（六油二布—），含除锈 5.管道内防腐:水泥砂浆，含除锈 6.管道检验及试验要求:全线超声波探伤，闭水试验 7.符合设计图纸以及施工规范要求 | m | 13.5
32 | 031002001002 | 管道型钢支架 DN300 | 1.材质:型钢支架 2.管径:DN300 3.符合设计图纸以及施工规范要求 | kg | 58.05
33 | 040501003003 | 挂管 焊接钢管 DN400 | 1.材质及规格:焊接钢管 DN400 2.接口方式:焊接 3.铺设方式:挂管 4.管道外防腐:环氧煤沥青涂料特加强防腐（六油二布—），含除锈 5.管道内防腐:水泥砂浆，含除锈 6.管道检验及试验要求:全线超声波探伤，闭水试验 7.符合设计图纸以及施工规范要求 | m | 32.3
34 | 031002001003 | 管道型钢支架 DN400 | 1.材质:型钢支架 2.管径:DN400 3.符合设计图纸以及施工规范要求 | kg | 185.19
管道基础
35 | 040501013001 | 砼包封管-主体 | 1.混凝土等级:C30 2.包含钢筋制作与安装 3.符合设计图纸以及施工规范要求 | m3 | 52.88
36 | 040501013002 | 砼包封管-垫层 | 1.混凝土等级:C20 2.符合设计图纸以及施工规范要求 | m3 | 9.37
附属构筑物
检查井类
37 | 040504002081 | 混凝土检查井 D1000 | 1.规格:φ1000mm 2.井深:均深1.77m 3.图集号:20S515,页29-30 4.基础井壁材质及厚度:C30 S6 钢筋混凝土 5.盖板材质及厚度:C30钢筋混凝土 6.垫层:C15混凝土 7.包含钢筋制作与安装 8.井盖、井圈材质及规格:Φ700球墨铸铁井盖 D400 9.含井座及铸铁防坠网 10.踏步材质、规格:球墨铸铁 11.符合设计图纸以及施工规范要求 | 座 | 144
38 | 040504002082 | 混凝土检查井 D1000 | 1.规格:φ1000mm 2.井深:均深1.77m 3.图集号:20S515,页29-30 4.基础井壁材质及厚度:C30 S6 钢筋混凝土 5.盖板材质及厚度:C30钢筋混凝土 6.垫层:C15混凝土 7.包含钢筋制作与安装 8.井盖、井圈材质及规格:Φ700球墨铸铁井盖 C250 9.含井座及铸铁防坠网 10.踏步材质、规格:球墨铸铁 11.符合设计图纸以及施工规范要求 | 座 | 22
39 | 040504002083 | 混凝土检查井 D1250 | 1.规格:φ1250mm 2.井深:均深2.45m 3.图集号:20S515,页29-30 4.基础井壁材质及厚度:C30 S6 钢筋混凝土 5.盖板材质及厚度:C30钢筋混凝土 6.垫层:C15混凝土 7.包含钢筋制作与安装 8.井盖、井圈材质及规格:Φ700球墨铸铁井盖 D400 9.含井座及铸铁防坠网 10.踏步材质、规格:球墨铸铁 11.符合设计图纸以及施工规范要求 | 座 | 6
40 | 040504002084 | 混凝土检查井 D1250 | 1.规格:φ1250mm 2.井深:均深2.45m 3.图集号:20S515,页29-30 4.基础井壁材质及厚度:C30 S6 钢筋混凝土 5.盖板材质及厚度:C30钢筋混凝土 6.垫层:C15混凝土 7.包含钢筋制作与安装 8.井盖、井圈材质及规格:Φ700球墨铸铁井盖 C250 9.含井座及铸铁防坠网 10.踏步材质、规格:球墨铸铁 11.符合设计图纸以及施工规范要求 | 座 | 1
41 | 040504002085 | 混凝土检查井 D1500 | 1.规格:φ1500mm 2.井深:均深2.55m 3.图集号:20S515,页30 4.基础井壁材质及厚度:C30 S6 钢筋混凝土 5.盖板材质及厚度:C30钢筋混凝土 6.垫层:C15混凝土 7.包含钢筋制作与安装 8.井盖、井圈材质及规格:Φ700球墨铸铁井盖 D400 9.含井座及铸铁防坠网 10.踏步材质、规格:球墨铸铁 11.符合设计图纸以及施工规范要求 | 座 | 2
42 | 040504002087 | 混凝土检查井 600*600mm | 1.规格:600*600mm 2.井深:均深1.4m 3.图集号:20S515,页326 4.基础井壁材质及厚度:C30 S6 钢筋混凝土 5.垫层:C15混凝土 6.包含钢筋制作与安装 7.井盖、井圈材质及规格: 600*600球墨铸铁井盖 D400 8.含井座及铸铁防坠网 9.符合设计图纸以及施工规范要求 | 座 | 129
43 | 040504002088 | 混凝土检查井 600*600mm | 1.规格:600*600mm 2.井深:均深1.4m 3.图集号:20S515,页326 4.基础井壁材质及厚度:C30 S6 钢筋混凝土 5.垫层:C15混凝土 6.包含钢筋制作与安装 7.井盖、井圈材质及规格: 600*600球墨铸铁井盖 C250 8.含井座及铸铁防坠网 9.符合设计图纸以及施工规范要求 | 座 | 37
44 | 040504002089 | 混凝土检查井 1200*1100mm | 1.规格:1200*1100mm 2.井深:均深1.27m 3.图集号:20S515,页37 4.基础井壁材质及厚度:C30 S6 钢筋混凝土 5.盖板材质及厚度:C30钢筋混凝土 6.垫层:C15混凝土 7.包含钢筋制作与安装 8.井盖、井圈材质及规格:Φ700球墨铸铁井盖 D400 9.含井座及铸铁防坠网 10.踏步材质、规格:球墨铸铁 11.符合设计图纸以及施工规范要求 | 座 | 2
45 | 040504002108 | 混凝土检查井 1200*1100mm | 1.规格:1200*1100mm 2.井深:均深1.27m 3.图集号:20S515,页37 4.基础井壁材质及厚度:C30 S6 钢筋混凝土 5.盖板材质及厚度:C30钢筋混凝土 6.垫层:C15混凝土 7.包含钢筋制作与安装 8.井盖、井圈材质及规格:Φ700球墨铸铁井盖 C250 9.含井座及铸铁防坠网 10.踏步材质、规格:球墨铸铁 11.符合设计图纸以及施工规范要求 | 座 | 1
截流井类
46 | 040504002109 | Ⅰ型截流井 1200*1600mm | 1.规格:1200*1600mm 2.井深:均深2.56m 3.图集号:详见大样图 4.基础井壁材质及厚度:C30 S6 钢筋混凝土 5.盖板材质及厚度:C30钢筋混凝土 6.垫层:C15混凝土 7.包含钢筋制作与安装 8.井盖、井圈材质及规格:Φ700球墨铸铁井盖 D400 9.含井座及铸铁防坠网 10.踏步材质、规格:球墨铸铁 11.符合设计图纸以及施工规范要求 | 座 | 7
47 | 040504002110 | Ⅰ型截流井 1200*1500mm | 1.规格:1200*1500mm 2.井深:均深1.62m 3.图集号:详见大样图 4.基础井壁材质及厚度:C30 S6 钢筋混凝土 5.盖板材质及厚度:C30钢筋混凝土 6.垫层:C15混凝土 7.包含钢筋制作与安装 8.井盖、井圈材质及规格:Φ700球墨铸铁井盖 D400 9.含井座及铸铁防坠网 10.踏步材质、规格:球墨铸铁 11.符合设计图纸以及施工规范要求 | 座 | 1
附属构筑物配件
48 | 040504002111 | 分离式井圈加固 | 1.垫层、基础材质及厚度:C20素砼 2.混凝土强度等级:C35 3.包含钢筋制作与安装 4.符合设计图纸以及施工规范要求 | 座 | 257
49 | 040504002112 | 非分离式井圈加固 | 1.混凝土强度等级:C35 2.包含钢筋制作与安装 3.符合设计图纸以及施工规范要求 | 座 | 24
管道封堵
50 | 040501014001 | 封堵现状DN300污水管 | 1.名称:封堵现状DN300污水管 2.微膨胀混凝土C35 3.混凝土实心砖MU15,砌筑厚120mm,砂浆M7.5 4.包含钢筋制作与安装 5.符合设计图纸及施工规范要求 | 处 | 104
51 | 040501014002 | 封堵现状DN400污水管 | 1.名称:封堵现状DN400污水管 2.微膨胀混凝土C35 3.混凝土实心砖MU15,砌筑厚120mm,砂浆M7.5 4.包含钢筋制作与安装 5.符合设计图纸及施工规范要求 | 处 | 104
52 | 04B001 | 埋管截断 | 1.截断方式:埋管截断 2.暂定工程量，按实际发生结算 3.符合设计图纸以及施工规范要求 | 处 | 4
53 | 011615001002 | 开孔 φ400 | 1.洞尺寸:φ400 2.运距:按合同约定考虑 3.符合设计图纸以及施工规范要求 | 处 | 303
54 | 011615001003 | 开孔修补 φ400 | 1.洞尺寸:φ400 2.运距:按合同约定考虑 3.符合设计图纸以及施工规范要求 | 处 | 303
雨水口
55 | 040504009010 | 预制砼装配式双篦平篦式雨水口 | 1.类型:预制砼装配式双篦平篦式雨水口 2.规格:1560×400 3.深度:1m 4.垫层材料品种:普通预拌混凝土 C15 5.混凝土强度等级:C20 6.结构及做法:详见设计说明及相应图集16S518,页40 7.750*450铸铁雨水篦子 C250 8.符合设计图纸以及施工规范要求 | 座 | 80
箱涵
56 | 040501019001 | 箱涵混凝土垫层 | 1.垫层、基础材质及厚度:100mm厚C20混凝土垫层 2.符合设计图纸以及施工规范要求 | m3 | 0.68
57 | 040501019002 | 箱涵混凝土底板 | 1.混凝土强度等级:C30 P6钢筋混凝土 2.符合设计图纸以及施工规范要求 | m3 | 1.36
58 | 040501019003 | 箱涵混凝土侧壁 | 1.混凝土强度等级:C30 P6钢筋混凝土 2.符合设计图纸以及施工规范要求 | m3 | 2.71
59 | 040501019005 | 箱涵混凝土顶板 | 1.混凝土强度等级:C30 P6钢筋混凝土 2.符合设计图纸以及施工规范要求 | m3 | 1.36
60 | 040901001049 | 现浇构件钢筋 | 1.材料种类:三级螺纹钢 2.钢筋规格:φ10mm以内 3.符合设计图纸及施工规范要求 | t | 0.11
61 | 040901001050 | 现浇构件钢筋 | 1.材料种类:三级螺纹钢 2.钢筋规格:φ12-16mm 3.符合设计图纸及施工规范要求 | t | 0.97
62 | 040901001051 | 现浇构件钢筋 | 1.材料种类:三级螺纹钢 2.钢筋规格:φ18-25mm 3.符合设计图纸及施工规范要求 | t | 0.41
拆除恢复箱涵
63 | 041001008001 | 拆除混凝土结构 | 1.结构形式:钢筋混凝土 2.符合设计图纸以及施工规范要求 | m3 | 67.2
64 | 040501019006 | 箱涵混凝土垫层 | 1.垫层、基础材质及厚度:100mm厚C20混凝土垫层 2.符合设计图纸以及施工规范要求 | m3 | 3.36
65 | 040501019007 | 箱涵混凝土底板 | 1.混凝土强度等级:C30 P6钢筋混凝土 2.符合设计图纸以及施工规范要求 | m3 | 8.4
66 | 040501019008 | 箱涵混凝土侧壁 | 1.混凝土强度等级:C30 P6钢筋混凝土 2.符合设计图纸以及施工规范要求 | m3 | 16.8
67 | 040501019009 | 箱涵混凝土顶板 | 1.混凝土强度等级:C30 P6钢筋混凝土 2.符合设计图纸以及施工规范要求 | m3 | 8.4
68 | 040901001052 | 现浇构件钢筋 | 1.材料种类:三级螺纹钢 2.钢筋规格:φ10mm以内 3.符合设计图纸及施工规范要求 | t | 0.28
69 | 040901001053 | 现浇构件钢筋 | 1.材料种类:三级螺纹钢 2.钢筋规格:φ12-16mm 3.符合设计图纸及施工规范要求 | t | 2.39
70 | 040901001054 | 现浇构件钢筋 | 1.材料种类:三级螺纹钢 2.钢筋规格:φ18-25mm 3.符合设计图纸及施工规范要求 | t | 1.03
路面破除修复工程
水泥路面(B<2.5m) （道路等级为主干路或双向6车道及以上的市政路）
71 | 040402018085 | 混凝土路面切割 | 1.类别:混凝土路面切割 2.厚度:5cm 3.符合设计图纸以及施工规范要求 | m | 113.25
72 | 041001001126 | 拆除混凝土面层 | 1.材质:混凝土面层 2.厚度:24cm 3.运距:按合同约定考虑 4.符合图纸及设计规范要求 | m2 | 58.6
73 | 041001001127 | 拆除混凝土基层 | 1.材质:混凝土基层 2.厚度:30cm 3.运距:按合同约定考虑 4.符合图纸及设计规范要求 | m2 | 58.17
74 | 040203007102 | 水泥混凝土 | 1.混凝土强度等级:C40 2.厚度:24cm 3.水养生 4.符合设计图纸以及施工规范要求 | m2 | 58.6
75 | 040203007103 | 水泥混凝土基层 | 1.混凝土强度等级:C20 2.厚度:30cm 3.符合设计图纸以及施工规范要求 | m2 | 58.17
76 | 040202001001 | 路床(槽)整形 | 1.路床碾压检验 2.符合设计图纸以及施工规范要求 | m2 | 58.17
77 | 040901008058 | 纵向植筋 | 1.钢筋规格:螺纹钢Φ14mm 2.长度:70@80cm 3.包含钢筋制作与安装 4.符合设计图纸以及施工规范要求 | 根 | 134
78 | 040901008059 | 横向植筋 | 1.材料种类:植筋 2.钢筋规格:螺纹钢Φ25mm 3.长度:70@40cm 4.包含钢筋制作与安装 5.符合设计图纸以及施工规范要求 | 根 | 2
水泥路面(B<2.5m) （道路等级为支路的市政路）
79 | 040402018075 | 混凝土路面切割 | 1.类别:混凝土路面切割 2.厚度:5cm 3.符合设计图纸以及施工规范要求 | m | 1000.28
80 | 041001001114 | 拆除混凝土面层 | 1.材质:混凝土面层 2.厚度:20cm 3.运距:按合同约定考虑 4.符合图纸及设计规范要求 | m2 | 2220.54
81 | 041001001115 | 拆除混凝土基层 | 1.材质:混凝土基层 2.厚度:22cm 3.运距:按合同约定考虑 4.符合图纸及设计规范要求 | m2 | 2219.93
82 | 040203007094 | 水泥混凝土 | 1.混凝土强度等级:C35 2.厚度:20cm 3.水养生 4.符合设计图纸以及施工规范要求 | m2 | 2220.54
83 | 040203007095 | 水泥混凝土基层 | 1.混凝土强度等级:C20 2.厚度:22cm 3.符合设计图纸以及施工规范要求 | m2 | 2219.93
84 | 040202001002 | 路床(槽)整形 | 1.路床碾压检验 2.符合设计图纸以及施工规范要求 | m2 | 2219.93
85 | 040901008049 | 纵向植筋 | 1.钢筋规格:螺纹钢Φ14mm 2.长度:70@80cm 3.包含钢筋制作与安装 4.符合设计图纸以及施工规范要求 | 根 | 1226
86 | 040901008050 | 横向植筋 | 1.材料种类:植筋 2.钢筋规格:螺纹钢Φ25mm 3.长度:70@40cm 4.包含钢筋制作与安装 5.符合设计图纸以及施工规范要求 | 根 | 4
村道路面
87 | 040402018069 | 混凝土路面切割 | 1.类别:混凝土路面切割 2.厚度:5cm 3.符合设计图纸以及施工规范要求 | m | 1820.1
88 | 041001001104 | 拆除路面 | 1.材质:混凝土面层 2.厚度:33cm 3.运距:按合同约定考虑 4.符合图纸及设计规范要求 | m2 | 867.57
89 | 040203007087 | 水泥混凝土 | 1.混凝土强度等级:C30 2.厚度:18cm 3.水养生 4.符合设计图纸以及施工规范要求 | m2 | 867.57
90 | 040203007088 | 水泥混凝土基层 | 1.混凝土强度等级:C20 2.厚度:15cm 3.符合设计图纸以及施工规范要求 | m2 | 867.57
91 | 040202001003 | 路床(槽)整形 | 1.路床碾压检验 2.符合设计图纸以及施工规范要求 | m2 | 867.57
巷道路面
92 | 040402018070 | 混凝土路面切割 | 1.类别:混凝土路面切割 2.厚度:5cm 3.符合设计图纸以及施工规范要求 | m | 120.28
93 | 041001001105 | 拆除路面 | 1.材质:混凝土面层 2.厚度:15cm 3.运距:按合同约定考虑 4.符合图纸及设计规范要求 | m2 | 236.29
94 | 040203007089 | 水泥混凝土 | 1.混凝土强度等级:C30 2.厚度:15cm 3.水养生 4.符合设计图纸以及施工规范要求 | m2 | 236.29
95 | 040202001004 | 路床(槽)整形 | 1.路床碾压检验 2.符合设计图纸以及施工规范要求 | m2 | 236.29
道路其他工程
96 | 040205006009 | 恢复标线 | 1.名称:恢复标线 | m2 | 240
现状管线保护、迁移、拆除、迁改、破除修复工程
97 | 041109006014 | 给水、雨水、污水、电力、电信、燃气、通讯管线（道、沟）保护 | 1.名称:通信管保护 2.内容:给水、雨水、污水、电力、电信、燃气、通讯管线（道、沟）保护 3.每处3m 4.符合设计图纸及施工规范要求 | m | 291.2
98 | 040504009002 | 破除现状雨水口 | 1.类型:双篦平篦式雨水口（球墨铸铁） 2.参16S518，页40 3.符合设计图纸以及施工规范要求 | 座 | 11
99 | 040504009011 | 预制砼装配式双篦平篦式雨水口 | 1.类型:预制砼装配式双篦平篦式雨水口 2.规格:1560×400 3.深度:1m 4.垫层材料品种:普通预拌混凝土 C15 5.混凝土强度等级:C20 6.结构及做法:详见设计说明及相应图集16S518,页40 7.750*450铸铁雨水篦子 C250 8.符合设计图纸以及施工规范要求 | 座 | 11
100 | 041001006010 | 拆除混凝土管道 DN300 | 1.材质:混凝土 2.管径:DN300 3.符合设计图纸及施工规范要求 | m | 2.4
101 | 040501001016 | Ⅱ级钢筋混凝土管道 DN300 | 1.材质:Ⅱ级钢筋混凝土管道 2.规格:DN300 3.接口方式:承插口胶圈接口 4.符合设计图纸及施工规范要求 | m | 2.4
102 | 041001006011 | 拆除混凝土管道 DN600 | 1.材质:混凝土 2.管径:DN600 3.符合设计图纸及施工规范要求 | m | 12
103 | 040501001017 | Ⅱ级钢筋混凝土管道 DN600 | 1.材质:Ⅱ级钢筋混凝土管道 2.规格:DN600 3.接口方式:承插口胶圈接口 4.符合设计图纸及施工规范要求 | m | 12
104 | 041001006013 | 拆除混凝土管道 DN800 | 1.材质:混凝土 2.管径:DN800 3.符合设计图纸及施工规范要求 | m | 14.4
105 | 040501001019 | Ⅱ级钢筋混凝土管道 DN800 | 1.材质:Ⅱ级钢筋混凝土管道 2.规格:DN800 3.接口方式:承插口胶圈接口 4.符合设计图纸及施工规范要求 | m | 14.4
106 | 041001006012 | 拆除混凝土管道 DN1000 | 1.材质:混凝土 2.管径:DN1000 3.符合设计图纸及施工规范要求 | m | 7.2
107 | 040501001018 | Ⅱ级钢筋混凝土管道 DN1000 | 1.材质:Ⅱ级钢筋混凝土管道 2.规格:DN1000 3.接口方式:承插口胶圈接口 4.符合设计图纸及施工规范要求 | m | 7.2
措施项目
108 | 041101005027 | 井字架 | 1.井深:2m内 | 座 | 106
109 | 041101005028 | 井字架 | 1.井深:4m内 | 座 | 97
110 | 041101005029 | 井字架 | 1.井深:6m内 | 座 | 2
111 | 粤050401008037 | 施工围栏 | 1.施工围栏 h=2.5m 2.符合设计图纸以及施工规范要求 | m | 282
112 | 粤050401008038 | 夜间警示灯 | 1.夜间警示灯 2.符合设计图纸以及施工规范要求 | 个 | 1050
113 | 040205004001 | 水马 | 1.材料品种:水马 2.符合设计图纸以及施工规范要求 | m | 12840
114 | 040205017017 | 锥形交通标 | 1.材料品种:锥形交通标 2.符合设计图纸以及施工规范要求 | 个 | 912
115 | 040205017018 | 施工标志牌 | 1.材料品种:太阳能施工标志牌 2.包含支架 3.符合设计图纸以及施工规范要求 | 块 | 267
116 | 040205017019 | 导向标志牌 | 1.材料品种:太阳能导向标志牌 2.包含支架 3.符合设计图纸以及施工规范要求 | 块 | 35
117 | 040205017004 | 限速标志牌 | 1.材料品种:限速标志牌 2.规格:φ800mm 3.包含抱箍 4.符合设计图纸以及施工规范要求 | 块 | 73
118 | 040205017005 | 防撞沙桶 | 1.材料品种:防撞沙桶 2.符合设计图纸以及施工规范要求 | 个 | 35
119 | 040502007004 | 气囊管堵安装拆除 | 1.类型:气囊管堵安装拆除 2.尺寸:DN500 3.其他详见图纸及招标文件 | 只 | 528
120 | 041107002002 | 临时导排 | 1.类型:潜水泵临时导排 2.规格:Q=700m3/h，H=19m，N=55kW 3.符合设计图纸以及施工规范要求 | 台班 | 1056
121 | 040501004067 | 导排管道 | 1.材质:导排软管 2.规格:DN300 PE管 3.符合设计图纸以及施工规范要求 | m | 26400
122 | 041102001033 | 垫层模板 | 1.构件类型:垫层模板 | m2 | 114.1
123 | 041102001034 | 底板模板 | 1.构件类型:底板模板 | m2 | 10.28
124 | 041102035034 | 池壁(隔墙)模板 | 1.构件类型:池壁模板(矩形) | m2 | 99.37
125 | 041102033016 | 预制井盖模板 | 1.预制井盖模板 | m3 | 12.78
126 | 041102040016 | 预制井筒模板 | 1.部位:预制井筒模板 | m3 | 0.32
127 | 041102037017 | 预制井圈模板 | 1.构件类型:预制井圈模板 | m3 | 0.14
128 | 041102031004 | 管道包封模板 | 1.构件类型:砼包封模板 | m2 | 149.87
129 | 041102031002 | 箱涵底板模板 | 1.构件类型:箱涵底板模板 | m2 | 9.43
130 | 041102031003 | 箱涵直墙模板 | 1.构件类型:箱涵直墙模板 | m2 | 61.46
131 | 041102024001 | 箱涵顶板模板 | 1.构件类型:箱涵顶板模板 | m2 | 22.44
132 | 041102035035 | 封堵模板 | 1.构件类型:封堵模板 | m2 | 224.54
十八 | 虎门镇-错混接-横圳水库泄洪渠流域
管道工程
土方工程
1 | 040101002005 | 开挖土方 | 1.土壤类别:三类干土 2.挖土深度:2m内 3.符合设计图纸以及施工规范要求 | m3 | 579.74
2 | 040101002006 | 开挖土方 | 1.土壤类别:三类湿土 2.挖土深度:2m内 3.符合设计图纸以及施工规范要求 | m3 | 312.17
3 | 040101002007 | 支撑下开挖土方 | 1.土壤类别:三类干土 2.挖土深度:2m内 3.支撑下开挖 4.符合设计图纸以及施工规范要求 | m3 | 32.92
4 | 040101002008 | 支撑下开挖土方 | 1.土壤类别:三类湿土 2.挖土深度:2m内 3.支撑下开挖 4.符合设计图纸以及施工规范要求 | m3 | 17.73
5 | 040101002009 | 支撑下开挖土方 | 1.土壤类别:三类干土 2.挖土深度:4m内 3.支撑下开挖 4.符合设计图纸以及施工规范要求 | m3 | 176.14
6 | 040101002010 | 支撑下开挖土方 | 1.土壤类别:三类湿土 2.挖土深度:4m内 3.支撑下开挖 4.符合设计图纸以及施工规范要求 | m3 | 94.85
7 | 040103001001 | 回填方 | 1.密实度要求:符合设计要求 2.填方材料品种:中粗砂 3.符合设计图纸以及施工规范要求 | m3 | 124.69
8 | 040305001001 | 垫层 | 1.材料品种、规格:中粗砂垫层 2.符合设计图纸以及施工规范要求 | m3 | 162.43
9 | 040103001002 | 回填方 | 1.密实度要求:符合设计要求 2.填方材料品种:再生石粉渣 3.符合设计图纸以及施工规范要求 | m3 | 687.16
10 | 040103002001 | 余方弃置 | 1.废弃料品种:原土 2.运距:15km 3.符合设计图纸以及施工规范要求 | m3 | 1213.53
支护工程
11 | 粤040101007001 | 挡土板 | 1.材质:挡土板 2.挡土深度:参考板式支护剖面图 3.符合设计图纸以及施工规范要求 | m2 | 1611.29
12 | 粤040101006001 | 打拔槽型钢板桩 | 1.地层情况:详见地质勘察报告 2.桩长:4、5、6m 3.类型:[28a槽钢 4.符合设计图纸以及施工规范要求 | t | 167.85
13 | 粤040101006008 | 打拔钢板桩 | 1.地层情况:详见地质勘察报告 2.材质:Ⅲ型钢板桩 3.桩长:6m 4.符合设计图纸以及施工规范要求 | t | 19.45
14 | 粤040101006007 | 钢板桩支撑 | 1.钢板桩支撑，纵向支撑单侧1道为槽钢25a，横向支撑为工字钢I22a 2.符合设计图纸以及施工规范要求 | m | 10.9
管道敷设
雨水管
15 | 040501004007 | 塑料管 HDPE缠绕增强B型结构壁管 DN400 SN8 | 1.材质及规格:HDPE缠绕增强B型结构壁管 DN400 2.环刚度:SN8 3.连接形式:承插双胶圈密封柔性连接 4.符合设计图纸以及施工规范要求 | m | 608.2
污水管
16 | 040501004001 | 塑料管 HDPE缠绕增强B型结构壁管 DN200 SN8 | 1.材质及规格:HDPE缠绕增强B型结构壁管 DN200 2.环刚度:SN8 3.连接形式:承插双胶圈密封柔性连接 4.管道检验及试验要求:闭水试验 5.符合设计图纸以及施工规范要求 | m | 21.5
17 | 040501004002 | 塑料管 HDPE缠绕增强B型结构壁管 DN300 SN8 | 1.材质及规格:HDPE缠绕增强B型结构壁管 DN300 2.环刚度:SN8 3.连接形式:承插双胶圈密封柔性连接 4.管道检验及试验要求:闭水试验 5.符合设计图纸以及施工规范要求 | m | 109.75
18 | 040501004003 | 塑料管 HDPE缠绕增强B型结构壁管 DN400 SN8 | 1.材质及规格:HDPE缠绕增强B型结构壁管 DN400 2.环刚度:SN8 3.连接形式:承插双胶圈密封柔性连接 4.管道检验及试验要求:闭水试验 5.符合设计图纸以及施工规范要求 | m | 15.25
19 | 040501004008 | 塑料管 HDPE缠绕增强B型结构壁管 DN500 SN8 | 1.材质及规格:HDPE缠绕增强B型结构壁管 DN500 2.环刚度:SN8 3.连接形式:承插双胶圈密封柔性连接 4.管道检验及试验要求:闭水试验 5.符合设计图纸以及施工规范要求 | m | 6.7
管道基础
20 | 040501013001 | 砼包封管-主体 | 1.混凝土等级:C30 2.包含钢筋制作与安装 3.符合设计图纸以及施工规范要求 | m3 | 6
21 | 040501013002 | 砼包封管-垫层 | 1.混凝土等级:C20 2.符合设计图纸以及施工规范要求 | m3 | 0.4
附属构筑物
检查井类
22 | 040504002005 | 混凝土检查井 600*600mm | 1.规格:600*600mm 2.井深:均深1.21m 3.图集号:20S515,页326 4.基础井壁材质及厚度:C30 S6 钢筋混凝土 5.盖板材质及厚度:C30钢筋混凝土 6.垫层:C15混凝土 7.包含钢筋制作与安装 8.井盖、井圈材质及规格:600*600球墨铸铁井盖 D400 9.含井座及铸铁防坠网 10.符合设计图纸以及施工规范要求 | 座 | 14
23 | 040504002014 | 混凝土检查井 600*600mm | 1.规格:600*600mm 2.井深:均深1.21m 3.图集号:20S515,页326 4.基础井壁材质及厚度:C30 S6 钢筋混凝土 5.盖板材质及厚度:C30钢筋混凝土 6.垫层:C15混凝土 7.包含钢筋制作与安装 8.井盖、井圈材质及规格:600*600球墨铸铁井盖 C250 9.含井座及铸铁防坠网 10.符合设计图纸以及施工规范要求 | 座 | 14
24 | 040504002002 | 混凝土雨水检查井 D1000 | 1.规格:φ1000mm 2.井深:均深1.46m 3.图集号:20S515,页29 4.基础井壁材质及厚度:C30 S6 钢筋混凝土 5.盖板材质及厚度:C30钢筋混凝土 6.垫层:C15混凝土 7.包含钢筋制作与安装 8.井盖、井圈材质及规格:Φ700球墨铸铁井盖 D400 9.含井座及铸铁防坠网 10.踏步材质、规格:球墨铸铁 11.符合设计图纸以及施工规范要求 | 座 | 20
25 | 040504002003 | 混凝土污水检查井 D1000 | 1.规格:φ1000mm 2.井深:均深1.54m 3.图集号:20S515,页30 4.基础井壁材质及厚度:C30 S6 钢筋混凝土 5.盖板材质及厚度:C30钢筋混凝土 6.垫层:C15混凝土 7.包含钢筋制作与安装 8.井盖、井圈材质及规格:Φ700球墨铸铁井盖 D400 9.含井座及铸铁防坠网 10.踏步材质、规格:球墨铸铁 11.符合设计图纸以及施工规范要求 | 座 | 18
26 | 040504002016 | 混凝土污水检查井 D1000 | 1.规格:φ1000mm 2.井深:均深1.54m 3.图集号:20S515,页30 4.基础井壁材质及厚度:C30 S6 钢筋混凝土 5.盖板材质及厚度:C30钢筋混凝土 6.垫层:C15混凝土 7.包含钢筋制作与安装 8.井盖、井圈材质及规格:Φ700球墨铸铁井盖 C250 9.含井座及铸铁防坠网 10.踏步材质、规格:球墨铸铁 11.符合设计图纸以及施工规范要求 | 座 | 33
27 | 040504002004 | 混凝土污水检查井 D1500 | 1.规格:φ1500mm 2.井深:均深1.56m 3.图集号:20S515,页30 4.基础井壁材质及厚度:C30 S6 钢筋混凝土 5.盖板材质及厚度:C30钢筋混凝土 6.垫层:C15混凝土 7.包含钢筋制作与安装 8.井盖、井圈材质及规格:Φ700球墨铸铁井盖 D400 9.含井座及铸铁防坠网 10.踏步材质、规格:球墨铸铁 11.符合设计图纸以及施工规范要求 | 座 | 1
截流井类
Ⅰ截流井类
28 | 040504002007 | 矩形混凝土截流井 1500*1200mm | 1.名称:矩形混凝土截流井 2.规格:1500*1200mm 3.详见结构大样图 4.井深:均深1.5m 5.C20素砼垫层 6.基础井壁材质及厚度:C30 P8 钢筋混凝土 7.盖板材质及厚度:C30钢筋混凝土 8.井盖、井圈材质及规格:Φ700球墨铸铁井盖 D400 9.踏步材质、规格:塑钢爬梯 10.含井座及铸铁防坠网 11.包含钢筋制作与安装 12.符合设计图纸以及施工规范要求 | 座 | 1
截流井配件
29 | 040901009001 | 预埋铁件 | 1.材料种类:槽钢 2.材料规格:[5 3.材料种类:钢板 4.符合设计图纸以及施工规范要求 | t | 0.01
30 | 040602001002 | 格栅 | 1.材质:圆钢φ10 2.规格:490*420mm 3.符合设计图纸以及施工规范要求 | 套 | 1
交汇井类
31 | 040504002006 | 圆形交汇井 | 1.规格:φ1000mm 2.井深:均深1.39m 3.基础井壁材质及厚度:C30 S6 钢筋混凝土 4.盖板材质及厚度:C30钢筋混凝土 5.垫层:C15混凝土 6.包含钢筋制作与安装 7.井盖、井圈材质及规格:Φ700球墨铸铁井盖 D400 8.含井座及铸铁防坠网 9.踏步材质、规格:球墨铸铁 10.符合设计图纸以及施工规范要求 | 座 | 5
附属构筑物配件
32 | 040504002017 | 分离式井圈加固 | 1.垫层、基础材质及厚度:C20素砼 2.混凝土强度等级:C35 3.包含钢筋制作与安装 4.符合设计图纸以及施工规范要求 | 座 | 43
33 | 040504002018 | 非分离式井圈加固 | 1.混凝土强度等级:C35 2.包含钢筋制作与安装 3.符合设计图纸以及施工规范要求 | 座 | 30
管道封堵
34 | 040501014001 | 封堵现状DN500污水管 | 1.名称:封堵现状DN500污水管 2.微膨胀混凝土C35 3.混凝土实心砖MU15,砌筑厚120mm,砂浆M7.5 4.包含钢筋制作与安装 5.符合设计图纸及施工规范要求 | 处 | 168
35 | 04B001 | 埋管截断 | 1.截断方式:埋管截断 2.暂定工程量，按实际发生结算 3.符合设计图纸以及施工规范要求 | 处 | 9
36 | 011615001002 | 开孔 φ500 | 1.洞尺寸:φ500 2.运距:按合同约定考虑 3.符合设计图纸以及施工规范要求 | 处 | 57
37 | 011615001003 | 开孔修补 φ500 | 1.洞尺寸:φ500 2.运距:按合同约定考虑 3.符合设计图纸以及施工规范要求 | 处 | 57
雨水口
38 | 040504009010 | 预制砼装配式双篦平篦式雨水口 | 1.类型:预制砼装配式双篦平篦式雨水口 2.规格:1560×400 3.深度:1m 4.垫层材料品种:普通预拌混凝土 C15 5.混凝土强度等级:C20 6.结构及做法:详见设计说明及相应图集16S518,页40 7.750*450铸铁雨水篦子 C250 8.符合设计图纸以及施工规范要求 | 座 | 2
收水口
收水口-圆形管道
39 | 040504007001 | 收水口 DN400 | 1.适配管径:DN400 2.垫层、基础材质及厚度:C30混凝土 3.端墙、翼墙材质及厚度:C30混凝土 4.符合设计图纸以及施工规范要求 | 座 | 1
路面破除修复工程
复合路面(B<2.5m) （道路等级为主干路或双向6车道及以上的市政路）
40 | 040402018005 | 沥青路面切割 | 1.类别:沥青路面切割 2.厚度:5cm 3.符合设计图纸以及施工规范要求 | m | 291.08
41 | 040402018006 | 混凝土路面切割 | 1.类别:混凝土路面切割 2.厚度:5cm 3.符合设计图纸以及施工规范要求 | m | 291.08
42 | 041001001148 | 拆除沥青路面 | 1.材质:沥青路面 2.厚度:10cm 3.运距:按合同约定考虑 4.符合图纸及设计规范要求 | m2 | 327.11
43 | 041001001006 | 拆除混凝土路面 | 1.材质:混凝土基层 2.厚度:24cm 3.符合图纸及设计规范要求 | m2 | 181.57
44 | 041001001007 | 拆除混凝土路面垫层 | 1.材质:混凝土底基层 2.厚度:30cm 3.符合图纸及设计规范要求 | m2 | 181.57
45 | 040203007003 | 水泥混凝土基层 | 1.混凝土强度等级:C40 2.厚度:24cm 3.符合设计图纸以及施工规范要求 | m2 | 181.57
46 | 040203007004 | 水泥混凝土底基层 | 1.混凝土强度等级:C20 2.厚度:30cm 3.符合设计图纸以及施工规范要求 | m2 | 181.57
47 | 040202001001 | 路床(槽)整形 | 1.路床碾压检验 2.符合设计图纸以及施工规范要求 | m2 | 181.57
48 | 040901008003 | 纵向植筋 | 1.钢筋规格:螺纹钢Φ14mm 2.长度:70@80cm 3.包含钢筋制作与安装 4.符合设计图纸以及施工规范要求 | 根 | 328
水泥路面(B<2.5m) （道路等级为主干路或双向6车道及以上的市政路）
49 | 040402018016 | 混凝土路面切割 | 1.类别:混凝土路面切割 2.厚度:5cm 3.符合设计图纸以及施工规范要求 | m | 45.32
50 | 041001001019 | 拆除混凝土面层 | 1.材质:混凝土面层 2.厚度:24cm 3.运距:按合同约定考虑 4.符合图纸及设计规范要求 | m2 | 21.66
51 | 041001001020 | 拆除混凝土基层 | 1.材质:混凝土基层 2.厚度:30cm 3.运距:按合同约定考虑 4.符合图纸及设计规范要求 | m2 | 21.66
52 | 040203007012 | 水泥混凝土 | 1.混凝土强度等级:C40 2.厚度:24cm 3.水养生 4.符合设计图纸以及施工规范要求 | m2 | 21.66
53 | 040203007013 | 水泥混凝土基层 | 1.混凝土强度等级:C20 2.厚度:25cm 3.符合设计图纸以及施工规范要求 | m2 | 21.66
54 | 040202001002 | 路床(槽)整形 | 1.路床碾压检验 2.符合设计图纸以及施工规范要求 | m2 | 21.66
55 | 040901008010 | 纵向植筋 | 1.钢筋规格:螺纹钢Φ14mm 2.长度:70@80cm 3.包含钢筋制作与安装 4.符合设计图纸以及施工规范要求 | 根 | 43
村道路面
56 | 040402018021 | 混凝土路面切割 | 1.类别:混凝土路面切割 2.厚度:5cm 3.符合设计图纸以及施工规范要求 | m | 1964.69
57 | 041001001027 | 拆除路面 | 1.材质:混凝土面层 2.厚度:33cm 3.运距:按合同约定考虑 4.符合图纸及设计规范要求 | m2 | 1032.81
58 | 040203007020 | 水泥混凝土 | 1.混凝土强度等级:C30 2.厚度:18cm 3.水养生 4.符合设计图纸以及施工规范要求 | m2 | 1032.81
59 | 040203007021 | 水泥混凝土基层 | 1.混凝土强度等级:C20 2.厚度:15cm 3.符合设计图纸以及施工规范要求 | m2 | 1032.81
60 | 040202001003 | 路床(槽)整形 | 1.路床碾压检验 2.符合设计图纸以及施工规范要求 | m2 | 1032.81
巷道路面
61 | 040402018022 | 混凝土路面切割 | 1.类别:混凝土路面切割 2.厚度:5cm 3.符合设计图纸以及施工规范要求 | m | 940.01
62 | 041001001028 | 拆除路面 | 1.材质:混凝土面层 2.厚度:15cm 3.运距:按合同约定考虑 4.符合图纸及设计规范要求 | m2 | 527.94
63 | 040203007022 | 水泥混凝土 | 1.混凝土强度等级:C30 2.厚度:15cm 3.水养生 4.符合设计图纸以及施工规范要求 | m2 | 527.94
64 | 040202001004 | 路床(槽)整形 | 1.路床碾压检验 2.符合设计图纸以及施工规范要求 | m2 | 527.94
人行道
65 | 041001002001 | 拆除人行道 | 1.材质:人行道砖 2.厚度:8cm 3.运距:按合同约定考虑 4.符合图纸及设计规范要求 | m2 | 1.14
66 | 041001001031 | 拆除路面 | 1.材质:混凝土基层 2.厚度:15cm 3.运距:按合同约定考虑 4.符合图纸及设计规范要求 | m2 | 1.14
67 | 040204002001 | 人行道块料铺设 | 1.块料品种、规格:23x11.5x5cm彩色机压砖 2.基础、垫层:材料品种、厚度:3cm M7.5水泥砂浆 3.符合图纸及设计规范要求 | m2 | 1.14
68 | 040204003001 | 水泥混凝土基层 | 1.混凝土强度等级:C20 2.厚度:15cm 3.符合图纸及设计规范要求 | m2 | 1.14
69 | 040204001001 | 人行道整形碾压 | 1.人行道整形碾压 2.符合设计图纸以及施工规范要求 | m2 | 1.14
道路其他工程
70 | 040205006001 | 恢复标线 | 1.名称:恢复标线 | m2 | 20.32
现状管线保护、迁移、拆除、迁改、破除修复工程
71 | 041109006001 | 给水、雨水、污水、电力、电信、燃气、通讯管线（道、沟）保护 | 1.名称:通信管保护 2.内容:给水、雨水、污水、电力、电信、燃气、通讯管线（道、沟）保护 3.每处3m 4.符合设计图纸及施工规范要求 | m | 22.5
72 | 040504009004 | 破除现状雨水口 | 1.双篦平篦式雨水口（球墨铸铁） 2.参16S518，页40 | 座 | 2
73 | 040504009011 | 预制砼装配式双篦平篦式雨水口 | 1.类型:预制砼装配式双篦平篦式雨水口 2.规格:1560×400 3.深度:1m 4.垫层材料品种:普通预拌混凝土 C15 5.混凝土强度等级:C20 6.结构及做法:详见设计说明及相应图集16S518,页40 7.750*450铸铁雨水篦子 C250 8.符合设计图纸以及施工规范要求 | 座 | 2
74 | 041001006001 | 拆除混凝土管道 DN600 | 1.材质:混凝土 2.管径:DN600 3.符合设计图纸及施工规范要求 | m | 32
75 | 040501001001 | 修复Ⅱ级钢筋混凝土管道 DN600 | 1.材质:Ⅱ级钢筋混凝土管道 2.规格:DN600 3.接口方式:承插口胶圈接口 4.符合设计图纸及施工规范要求 | m | 32
措施项目
76 | 041101005001 | 井字架 | 1.井深:2m内 | 座 | 16
77 | 041101005002 | 井字架 | 1.井深:4m内 | 座 | 11
78 | 粤050401008038 | 夜间警示灯 | 1.夜间警示灯 2.符合设计图纸以及施工规范要求 | 个 | 344
79 | 040205004001 | 水马 | 1.材料品种:水马 2.符合设计图纸以及施工规范要求 | m | 3902
80 | 040205017017 | 锥形交通标 | 1.材料品种:锥形交通标 2.符合设计图纸以及施工规范要求 | 个 | 162
81 | 040205017018 | 施工标志牌 | 1.材料品种:太阳能施工标志牌 2.包含支架 3.符合设计图纸以及施工规范要求 | 块 | 182
82 | 040502007005 | 气囊管堵安装拆除 | 1.类型:气囊管堵安装拆除 2.尺寸:DN500 3.其他详见图纸及招标文件 | 只 | 114
83 | 041107002002 | 临时导排 | 1.类型:潜水泵临时导排 2.规格:Q=700m3/h，H=19m，N=55kW 3.符合设计图纸以及施工规范要求 | 台班 | 228
84 | 040501004009 | 导排管道 | 1.材质:导排软管 2.规格:DN300 PE管 3.符合设计图纸以及施工规范要求 | m | 5700
85 | 041102001001 | 垫层模板 | 1.构件类型:垫层模板 | m2 | 26.49
86 | 041102031001 | 管道包封模板 | 1.构件类型:砼包封模板 | m2 | 27.96
87 | 041102035003 | 封堵模板 | 1.构件类型:封堵模板 | m2 | 62.3
不含税小计
税金（ %）
含税合计